## Thiết bị_Khoa Điện
DANH MỤC THIẾT BỊ CHUYÊN NGÀNH ĐIỆN
Tên tài sản | TSKT | NSD | Số lượng | ĐVT | ĐVSD | Tài liệu kỹ thuật | Năm Sx | Mã thiết bị | Nước Sx | Ghi chú | Nhóm | Phân nhóm chi tiết | Giá | Ngày bàn giao | Hạn bảo hành | Ngày sử dụng | Nguồn | Cán bộ quản lý | Hãng sản xuất
Bộ cấp điện | Model: ED-345BM Input: AC220V-7A Output:AC: 0~250V Max 5A DC 0-50V, Max 1A | 2013 | 1 | Chiếc | Chuyên ngành điện | Variable voltage AC/DC Power supply | 2013 | EL1.10.045.001 | Hàn quốc | G108 | Thiết bị chuyên nghành Điện | Bộ cấp điện | 6357725 | 13/09/2013 |  | 02\10\2014 | Tài trợ | Lương Thị Thưởng | ED
Bộ cấp điện | Model: ED-345BM Input: AC220V-7A Output:AC: 0~250V Max 5A DC 0-50V, Max 1A | 2013 | 1 | Chiếc | Chuyên ngành điện | Variable voltage AC/DC Power supply | 2013 | EL1.10.045.002 | Hàn quốc | G108 | Thiết bị chuyên nghành Điện | Bộ cấp điện | 6357725 | 13/09/2013 |  | 02\10\2014 | Tài trợ | Lương Thị Thưởng | ED
Bộ cấp điện | Model: ED-345BM Input: AC220V-7A Output:AC: 0~250V Max 5A DC 0-50V, Max 1A | 2013 | 1 | Chiếc | Chuyên ngành điện | Variable voltage AC/DC Power supply | 2013 | EL1.10.045.003 | Hàn quốc | G108 | Thiết bị chuyên nghành Điện | Bộ cấp điện | 6357725 | 13/09/2013 |  | 02\10\2014 | Tài trợ | Lương Thị Thưởng | ED
Bộ cấp điện | Model: ED-345BM Input: AC220V-7A Output:AC: 0~250V Max 5A DC 0-50V, Max 1A | 2013 | 1 | Chiếc | Chuyên ngành điện | Variable voltage AC/DC Power supply | 2013 | EL1.10.045.004 | Hàn quốc | G108 | Thiết bị chuyên nghành Điện | Bộ cấp điện | 6357725 | 13/09/2013 |  | 02\10\2014 | Tài trợ | Lương Thị Thưởng | ED
Bộ cấp điện | Model: ED-345BM Input: AC220V-7A Output:AC: 0~250V Max 5A DC 0-50V, Max 1A | 2013 | 1 | Chiếc | Chuyên ngành điện | Variable voltage AC/DC Power supply | 2013 | EL1.10.045.005 | Hàn quốc | G108 | Thiết bị chuyên nghành Điện | Bộ cấp điện | 6357725 | 13/09/2013 |  | 02\10\2014 | Tài trợ | Lương Thị Thưởng | ED
Bộ cấp điện | Model: ED-345BM Input: AC220V-7A Output:AC: 0~250V Max 5A DC 0-50V, Max 1A | 2013 | 1 | Chiếc | Chuyên ngành điện | Variable voltage AC/DC Power supply | 2013 | EL1.10.045.006 | Hàn quốc | G108 | Thiết bị chuyên nghành Điện | Bộ cấp điện | 6357725 | 13/09/2013 |  | 02\10\2014 | Tài trợ | Lương Thị Thưởng | ED
Bộ cấp điện | Model: ED-345BM Input: AC220V-7A Output:AC: 0~250V Max 5A DC 0-50V, Max 1A | 2013 | 1 | Chiếc | Chuyên ngành điện | Variable voltage AC/DC Power supply | 2013 | EL1.10.045.007 | Hàn quốc | G108 | Thiết bị chuyên nghành Điện | Bộ cấp điện | 6357725 | 13/09/2013 |  | 02\10\2014 | Tài trợ | Lương Thị Thưởng | ED
Bộ cấp điện | Model: ED-345BM Input: AC220V-7A Output:AC: 0~250V Max 5A DC 0-50V, Max 1A | 2013 | 1 | Chiếc | Chuyên ngành điện | Variable voltage AC/DC Power supply | 2013 | EL1.10.045.008 | Hàn quốc | G108 | Thiết bị chuyên nghành Điện | Bộ cấp điện | 6357725 | 13/09/2013 |  | 02\10\2014 | Tài trợ | Lương Thị Thưởng | ED
Bộ cấp điện | Model: ED-345BM Input: AC220V-7A Output:AC: 0~250V Max 5A DC 0-50V, Max 1A | 2013 | 1 | Chiếc | Chuyên ngành điện | Variable voltage AC/DC Power supply | 2013 | EL1.10.045.009 | Hàn quốc | G108 | Thiết bị chuyên nghành Điện | Bộ cấp điện | 6357725 | 13/09/2013 |  | 02\10\2014 | Tài trợ | Lương Thị Thưởng | ED
Bộ cấp điện | Model: ED-345BM Input: AC220V-7A Output:AC: 0~250V Max 5A DC 0-50V, Max 1A | 2013 | 1 | Chiếc | Chuyên ngành điện | Variable voltage AC/DC Power supply | 2013 | EL1.10.045.010 | Hàn quốc | G108 | Thiết bị chuyên nghành Điện | Bộ cấp điện | 6357725 | 13/09/2013 |  | 02\10\2014 | Tài trợ | Lương Thị Thưởng | ED
Bộ cấp điện | Model: ED-345BM Input: AC220V-7A Output:AC: 0~250V Max 5A DC 0-50V, Max 1A | 2013 | 1 | Chiếc | Chuyên ngành điện | Variable voltage AC/DC Power supply | 2013 | EL1.10.045.011 | Hàn quốc | G108 | Thiết bị chuyên nghành Điện | Bộ cấp điện | 6357725 | 13/09/2013 |  | 02\10\2014 | Tài trợ | Lương Thị Thưởng | ED
Bộ cấp điện | Model: ED-345BM Input: AC220V-7A Output:AC: 0~250V Max 5A DC 0-50V, Max 1A | 2013 | 1 | Chiếc | Chuyên ngành điện | Variable voltage AC/DC Power supply | 2013 | EL1.10.045.012 | Hàn quốc | G108 | Thiết bị chuyên nghành Điện | Bộ cấp điện | 6357725 | 13/09/2013 |  | 02\10\2014 | Tài trợ | Lương Thị Thưởng | ED
Bộ cấp điện | Model: ED-345BM Input: AC220V-7A Output:AC: 0~250V Max 5A DC 0-50V, Max 1A | 2013 | 1 | Chiếc | Chuyên ngành điện | Variable voltage AC/DC Power supply | 2013 | EL1.10.045.013 | Hàn quốc | G108 | Thiết bị chuyên nghành Điện | Bộ cấp điện | 6357725 | 13/09/2013 |  | 02\10\2014 | Tài trợ | Lương Thị Thưởng | ED
Bộ cấp điện | Model: ED-345BM Input: AC220V-7A Output:AC: 0~250V Max 5A DC 0-50V, Max 1A | 2013 | 1 | Chiếc | Chuyên ngành điện | Variable voltage AC/DC Power supply | 2013 | EL1.10.045.014 | Hàn quốc | G108 | Thiết bị chuyên nghành Điện | Bộ cấp điện | 6357725 | 13/09/2013 |  | 02\10\2014 | Tài trợ | Lương Thị Thưởng | ED
Bộ cấp điện | Model: ED-345BM Input: AC220V-7A Output:AC: 0~250V Max 5A DC 0-50V, Max 1A | 2013 | 1 | Chiếc | Chuyên ngành điện | Variable voltage AC/DC Power supply | 2013 | EL1.10.045.015 | Hàn quốc | G108 | Thiết bị chuyên nghành Điện | Bộ cấp điện | 6357725 | 13/09/2013 |  | 02\10\2014 | Tài trợ | Lương Thị Thưởng | ED
Bộ cấp điện | Model: ED-345BM Input: AC220V-7A Output:AC: 0~250V Max 5A DC 0-50V, Max 1A | 2013 | 1 | Chiếc | Chuyên ngành điện | Variable voltage AC/DC Power supply | 2013 | EL1.10.045.016 | Hàn quốc | G108 | Thiết bị chuyên nghành Điện | Bộ cấp điện | 6357725 | 13/09/2013 |  | 02\10\2014 | Tài trợ | Lương Thị Thưởng | ED
Bộ máy điện | Model: ED-5300 | 2013 | 1 | Bộ | Chuyên ngành điện | Sách hướng dẫn | 2013 | EL1.10.075.001 | Hàn quốc | G108 | Thiết bị chuyên nghành Điện | Bộ máy điện | 146269365 | 13/09/2013 |  | 02\10\2014 | Tài trợ | Lương Thị Thưởng | ED
Bộ máy điện | Model: ED-5300 | 2013 | 1 | Bộ | Chuyên ngành điện | Sách hướng dẫn | 2013 | EL1.10.075.002 | Hàn quốc | G108 | Thiết bị chuyên nghành Điện | Bộ máy điện | 146269365 | 13/09/2013 |  | 02\10\2014 | Tài trợ | Lương Thị Thưởng | ED
Bộ máy phát - động cơ | Model: MG-5211 | 2013 | 1 | Bộ | Chuyên ngành điện | Sách hướng dẫn | 2013 | EL1.04.076.001 | Hàn quốc | G108 | Động cơ, máy phát, quạt | Bộ máy phát - động cơ | 62660070 | 13/09/2013 |  | 02\10\2014 | Tài trợ | Lương Thị Thưởng | ED
Bộ máy phát - động cơ | Model: MG-5212 | 2013 | 1 | Bộ | Chuyên ngành điện | Sách hướng dẫn | 2013 | EL1.04.076.002 | Hàn quốc | G108 | Động cơ, máy phát, quạt | Bộ máy phát - động cơ | 55051645 | 13/09/2013 |  | 02\10\2014 | Tài trợ | Lương Thị Thưởng | ED
Bộ máy phát - động cơ | Model: MG-5219 | 2013 | 1 | Bộ | Chuyên ngành điện | Sách hướng dẫn | 2013 | EL1.04.076.003 | Hàn quốc | G108 | Động cơ, máy phát, quạt | Bộ máy phát - động cơ | 62993590 | 13/09/2013 |  | 02\10\2014 | Tài trợ | Lương Thị Thưởng | ED
Công tơ điện | Model: WL14S 220V,40A, 1P2W | 2013 | 1 | Chiếc | Chuyên ngành điện |  | 2013 | EL1.10.076.001 | Hàn quốc | G108 | Thiết bị chuyên nghành Điện | Công tơ điện | 3501960 | 13/09/2013 |  | 02\10\2014 | Tài trợ | Lương Thị Thưởng | LS
Công tơ điện | Model: WL14S 220V,40A, 1P2W | 2013 | 1 | Chiếc | Chuyên ngành điện |  | 2013 | EL1.10.076.002 | Hàn quốc | G108 | Thiết bị chuyên nghành Điện | Công tơ điện | 3501960 | 13/09/2013 |  | 02\10\2014 | Tài trợ | Lương Thị Thưởng | LS
Đồng hồ đo độ rọi | Model: TES-1337 0-3000Lx | 2013 | 1 | Chiếc | Chuyên ngành điện |  | 2013 | EL1.13.130.001 | Hàn quốc | G108 | Thiết bị đo lường, kiểm tra, thí nghiệm | Đồng hồ đo độ rọi | 3189285 | 13/09/2013 |  | 02\10\2014 | Tài trợ | Lương Thị Thưởng | TES
Đồng hồ đo độ rọi | Model: TES-1337 0-3000Lx | 2013 | 1 | Chiếc | Chuyên ngành điện |  | 2013 | EL1.13.130.002 | Hàn quốc | G108 | Thiết bị đo lường, kiểm tra, thí nghiệm | Đồng hồ đo độ rọi | 3189285 | 13/09/2013 |  | 02\10\2014 | Tài trợ | Lương Thị Thưởng | TES
Đồng hồ đo hệ số công suất | Model: HS-7014; input: 60~300 VAC; 60~300 VDC; 5A | 2013 | 1 | Chiếc | Chuyên ngành điện |  | 2013 | EL1.13.131.001 | Hàn quốc | G108 | Thiết bị đo lường, kiểm tra, thí nghiệm | Đồng hồ đo hệ số công suất | 3189285 | 13/09/2013 |  | 02\10\2014 | Tài trợ | Lương Thị Thưởng | Whashin
Đồng hồ đo hệ số công suất | Model: HS-7014; input: 60~300 VAC; 60~300 VDC; 5A | 2013 | 1 | Chiếc | Chuyên ngành điện |  | 2013 | EL1.13.131.002 | Hàn quốc | G108 | Thiết bị đo lường, kiểm tra, thí nghiệm | Đồng hồ đo hệ số công suất | 3189285 | 13/09/2013 |  | 02\10\2014 | Tài trợ | Lương Thị Thưởng | Whashin
Đồng hồ đo từ thông | Model: TM-191 1~15000Gauss | 2013 | 1 | Chiếc | Chuyên ngành điện |  | 2013 | EL1.13.132.001 |  | G108 | Thiết bị đo lường, kiểm tra, thí nghiệm | Đồng hồ đo từ thông | 7941945 | 13/09/2013 |  | 02\10\2014 | Tài trợ | Lương Thị Thưởng | Tenmars
Đồng hồ vạn năng (cầm tay) | Flucke 115;Input: 0~600 VAC; 0~600 VDC, 10A | 2013 | 1 | Chiếc | Chuyên ngành điện | Tài liệu hướng dẫn | 2013 | EL1.13.135.001 | Mỹ | G108 | Thiết bị đo lường, kiểm tra, thí nghiệm | Đồng hồ vạn năng (cầm tay) | 1125630 | 13/09/2013 |  | 02\10\2014 | Tài trợ | Lương Thị Thưởng | Fluke
Đồng hồ vạn năng (cầm tay) | Flucke 115;Input: 0~600 VAC; 0~600 VDC, 10A | 2013 | 1 | Chiếc | Chuyên ngành điện | Tài liệu hướng dẫn | 2013 | EL1.13.135.002 | Mỹ | G108 | Thiết bị đo lường, kiểm tra, thí nghiệm | Đồng hồ vạn năng (cầm tay) | 1125630 | 13/09/2013 |  | 02\10\2014 | Tài trợ | Lương Thị Thưởng | Fluke
Đồng hồ vạn năng (cầm tay) | Flucke 115;Input: 0~600 VAC; 0~600 VDC, 10A | 2013 | 1 | Chiếc | Chuyên ngành điện | Tài liệu hướng dẫn | 2013 | EL1.13.135.003 | Mỹ | G108 | Thiết bị đo lường, kiểm tra, thí nghiệm | Đồng hồ vạn năng (cầm tay) | 1125630 | 13/09/2013 |  | 02\10\2014 | Tài trợ | Lương Thị Thưởng | Fluke
Đồng hồ vạn năng (cầm tay) | Flucke 115;Input: 0~600 VAC; 0~600 VDC, 10A | 2013 | 1 | Chiếc | Chuyên ngành điện | Tài liệu hướng dẫn | 2013 | EL1.13.135.004 | Mỹ | G108 | Thiết bị đo lường, kiểm tra, thí nghiệm | Đồng hồ vạn năng (cầm tay) | 1125630 | 13/09/2013 |  | 02\10\2014 | Tài trợ | Lương Thị Thưởng | Fluke
Đồng hồ vạn năng (cầm tay) | Flucke 115;Input: 0~600 VAC; 0~600 VDC, 10A | 2013 | 1 | Chiếc | Chuyên ngành điện | Tài liệu hướng dẫn | 2013 | EL1.13.135.005 | Mỹ | G108 | Thiết bị đo lường, kiểm tra, thí nghiệm | Đồng hồ vạn năng (cầm tay) | 1125630 | 13/09/2013 |  | 02\10\2014 | Tài trợ | Lương Thị Thưởng | Fluke
Đồng hồ vạn năng (cầm tay) | Flucke 115;Input: 0~600 VAC; 0~600 VDC, 10A | 2013 | 1 | Chiếc | Chuyên ngành điện | Tài liệu hướng dẫn | 2013 | EL1.13.135.006 | Mỹ | G108 | Thiết bị đo lường, kiểm tra, thí nghiệm | Đồng hồ vạn năng (cầm tay) | 1125630 | 13/09/2013 |  | 02\10\2014 | Tài trợ | Lương Thị Thưởng | Fluke
Đồng hồ vạn năng (cầm tay) | Flucke 115;Input: 0~600 VAC; 0~600 VDC, 10A | 2013 | 1 | Chiếc | Chuyên ngành điện | Tài liệu hướng dẫn | 2013 | EL1.13.135.007 | Mỹ | G108 | Thiết bị đo lường, kiểm tra, thí nghiệm | Đồng hồ vạn năng (cầm tay) | 1125630 | 13/09/2013 |  | 02\10\2014 | Tài trợ | Lương Thị Thưởng | Fluke
Đồng hồ vạn năng (cầm tay) | Flucke 115;Input: 0~600 VAC; 0~600 VDC, 10A | 2013 | 1 | Chiếc | Chuyên ngành điện | Tài liệu hướng dẫn | 2013 | EL1.13.135.008 | Mỹ | G108 | Thiết bị đo lường, kiểm tra, thí nghiệm | Đồng hồ vạn năng (cầm tay) | 1125630 | 13/09/2013 |  | 02\10\2014 | Tài trợ | Lương Thị Thưởng | Fluke
Đồng hồ vạn năng (cầm tay) | Flucke 115;Input: 0~600 VAC; 0~600 VDC, 10A | 2013 | 1 | Chiếc | Chuyên ngành điện | Tài liệu hướng dẫn | 2013 | EL1.13.135.009 | Mỹ | G108 | Thiết bị đo lường, kiểm tra, thí nghiệm | Đồng hồ vạn năng (cầm tay) | 1125630 | 13/09/2013 |  | 02\10\2014 | Tài trợ | Lương Thị Thưởng | Fluke
Đồng hồ vạn năng (cầm tay) | Flucke 115;Input: 0~600 VAC; 0~600 VDC, 10A | 2013 | 1 | Chiếc | Chuyên ngành điện | Tài liệu hướng dẫn | 2013 | EL1.13.135.010 | Mỹ | G108 | Thiết bị đo lường, kiểm tra, thí nghiệm | Đồng hồ vạn năng (cầm tay) | 1125630 | 13/09/2013 |  | 02\10\2014 | Tài trợ | Lương Thị Thưởng | Fluke
Đồng hồ vạn năng (cầm tay) | Flucke 115;Input: 0~600 VAC; 0~600 VDC, 10A | 2013 | 1 | Chiếc | Chuyên ngành điện | Tài liệu hướng dẫn | 2013 | EL1.13.135.011 | Mỹ | G108 | Thiết bị đo lường, kiểm tra, thí nghiệm | Đồng hồ vạn năng (cầm tay) | 1125630 | 13/09/2013 |  | 02\10\2014 | Tài trợ | Lương Thị Thưởng | Fluke
Đồng hồ vạn năng (cầm tay) | Flucke 115;Input: 0~600 VAC; 0~600 VDC, 10A | 2013 | 1 | Chiếc | Chuyên ngành điện | Tài liệu hướng dẫn | 2013 | EL1.13.135.012 | Mỹ | G108 | Thiết bị đo lường, kiểm tra, thí nghiệm | Đồng hồ vạn năng (cầm tay) | 1125630 | 13/09/2013 |  | 02\10\2014 | Tài trợ | Lương Thị Thưởng | Fluke
Đồng hồ vạn năng (cầm tay) | TK 202;Input: 0~600 VAC; 0~600 VDC, 10A | 2013 | 1 | Chiếc | Chuyên ngành điện |  | 2013 | EL1.13.135.013 | Hàn quốc | G108 | Thiết bị đo lường, kiểm tra, thí nghiệm | Đồng hồ vạn năng (cầm tay) | 3189285 | 13/09/2013 |  | 02\10\2014 | Tài trợ | Lương Thị Thưởng | DAGATRON
Đồng hồ vạn năng (cầm tay) | TK 202;Input: 0~600 VAC; 0~600 VDC, 10A | 2013 | 1 | Chiếc | Chuyên ngành điện |  | 2013 | EL1.13.135.014 | Hàn quốc | G108 | Thiết bị đo lường, kiểm tra, thí nghiệm | Đồng hồ vạn năng (cầm tay) | 3189285 | 13/09/2013 |  | 02\10\2014 | Tài trợ | Lương Thị Thưởng | DAGATRON
Đồng hồ vạn năng (cầm tay) | TK 202;Input: 0~600 VAC; 0~600 VDC, 10A | 2013 | 1 | Chiếc | Chuyên ngành điện |  | 2013 | EL1.13.135.015 | Hàn quốc | G108 | Thiết bị đo lường, kiểm tra, thí nghiệm | Đồng hồ vạn năng (cầm tay) | 3189285 | 13/09/2013 |  | 02\10\2014 | Tài trợ | Lương Thị Thưởng | DAGATRON
Đồng hồ vạn năng (cầm tay) | TK 202;Input: 0~600 VAC; 0~600 VDC, 10A | 2013 | 1 | Chiếc | Chuyên ngành điện |  | 2013 | EL1.13.135.016 | Hàn quốc | G108 | Thiết bị đo lường, kiểm tra, thí nghiệm | Đồng hồ vạn năng (cầm tay) | 3189285 | 13/09/2013 |  | 02\10\2014 | Tài trợ | Lương Thị Thưởng | DAGATRON
Đồng hồ vạn năng (cầm tay) | TK 202;Input: 0~600 VAC; 0~600 VDC, 10A | 2013 | 1 | Chiếc | Chuyên ngành điện |  | 2013 | EL1.13.135.017 | Hàn quốc | G108 | Thiết bị đo lường, kiểm tra, thí nghiệm | Đồng hồ vạn năng (cầm tay) | 3189285 | 13/09/2013 |  | 02\10\2014 | Tài trợ | Lương Thị Thưởng | DAGATRON
Đồng hồ vạn năng (cầm tay) | TK 202;Input: 0~600 VAC; 0~600 VDC, 10A | 2013 | 1 | Chiếc | Chuyên ngành điện |  | 2013 | EL1.13.135.018 | Hàn quốc | G108 | Thiết bị đo lường, kiểm tra, thí nghiệm | Đồng hồ vạn năng (cầm tay) | 3189285 | 13/09/2013 |  | 02\10\2014 | Tài trợ | Lương Thị Thưởng | DAGATRON
Đồng hồ vạn năng (cầm tay) | TK 202;Input: 0~600 VAC; 0~600 VDC, 10A | 2013 | 1 | Chiếc | Chuyên ngành điện |  | 2013 | EL1.13.135.019 | Hàn quốc | G108 | Thiết bị đo lường, kiểm tra, thí nghiệm | Đồng hồ vạn năng (cầm tay) | 3189285 | 13/09/2013 |  | 02\10\2014 | Tài trợ | Lương Thị Thưởng | DAGATRON
Đồng hồ vạn năng (cầm tay) | TK 202;Input: 0~600 VAC; 0~600 VDC, 10A | 2013 | 1 | Chiếc | Chuyên ngành điện |  | 2013 | EL1.13.135.020 | Hàn quốc | G108 | Thiết bị đo lường, kiểm tra, thí nghiệm | Đồng hồ vạn năng (cầm tay) | 3189285 | 13/09/2013 |  | 02\10\2014 | Tài trợ | Lương Thị Thưởng | DAGATRON
Đồng hồ vạn năng (để bàn) | Input: 220V AC; Output: 750 VAC; 1200VDC; 20A | 2013 | 1 | Chiếc | Chuyên ngành điện | Digital multimeter operation manual | 2013 | EL1.13.136.001 | Hàn quốc | G108 | Thiết bị đo lường, kiểm tra, thí nghiệm | Đồng hồ vạn năng (để bàn) | 3189285 | 13/09/2013 |  | 02\10\2014 | Tài trợ | Lương Thị Thưởng | DAGATRON
Đồng hồ vạn năng (để bàn) | Input: 220V AC; Output: 750 VAC; 1200VDC; 20A | 2013 | 1 | Chiếc | Chuyên ngành điện | Digital multimeter operation manual | 2013 | EL1.13.136.002 | Hàn quốc | G108 | Thiết bị đo lường, kiểm tra, thí nghiệm | Đồng hồ vạn năng (để bàn) | 3189285 | 13/09/2013 |  | 02\10\2014 | Tài trợ | Lương Thị Thưởng | DAGATRON
Đồng hồ vạn năng (để bàn) | Input: 220V AC; Output: 750 VAC; 1200VDC; 20A | 2013 | 1 | Chiếc | Chuyên ngành điện | Digital multimeter operation manual | 2013 | EL1.13.136.003 | Hàn quốc | G108 | Thiết bị đo lường, kiểm tra, thí nghiệm | Đồng hồ vạn năng (để bàn) | 3189285 | 13/09/2013 |  | 02\10\2014 | Tài trợ | Lương Thị Thưởng | DAGATRON
Đồng hồ vạn năng (để bàn) | Input: 220V AC; Output: 750 VAC; 1200VDC; 20A | 2013 | 1 | Chiếc | Chuyên ngành điện | Digital multimeter operation manual | 2013 | EL1.13.136.004 | Hàn quốc | G108 | Thiết bị đo lường, kiểm tra, thí nghiệm | Đồng hồ vạn năng (để bàn) | 3189285 | 13/09/2013 |  | 02\10\2014 | Tài trợ | Lương Thị Thưởng | DAGATRON
Đồng hồ vạn năng (để bàn) | Input: 220V AC; Output: 750 VAC; 1200VDC; 20A | 2013 | 1 | Chiếc | Chuyên ngành điện | Digital multimeter operation manual | 2013 | EL1.13.136.005 | Hàn quốc | G108 | Thiết bị đo lường, kiểm tra, thí nghiệm | Đồng hồ vạn năng (để bàn) | 3189285 | 13/09/2013 |  | 02\10\2014 | Tài trợ | Lương Thị Thưởng | DAGATRON
Đồng hồ vạn năng (để bàn) | Input: 220V AC; Output: 750 VAC; 1200VDC; 20A | 2013 | 1 | Chiếc | Chuyên ngành điện | Digital multimeter operation manual | 2013 | EL1.13.136.006 | Hàn quốc | G108 | Thiết bị đo lường, kiểm tra, thí nghiệm | Đồng hồ vạn năng (để bàn) | 3189285 | 13/09/2013 |  | 02\10\2014 | Tài trợ | Lương Thị Thưởng | DAGATRON
Đồng hồ vạn năng (để bàn) | Input: 220V AC; Output: 750 VAC; 1200VDC; 20A | 2013 | 1 | Chiếc | Chuyên ngành điện | Digital multimeter operation manual | 2013 | EL1.13.136.007 | Hàn quốc | G108 | Thiết bị đo lường, kiểm tra, thí nghiệm | Đồng hồ vạn năng (để bàn) | 3189285 | 13/09/2013 |  | 02\10\2014 | Tài trợ | Lương Thị Thưởng | DAGATRON
Đồng hồ vạn năng (để bàn) | Input: 220V AC; Output: 750 VAC; 1200VDC; 20A | 2013 | 1 | Chiếc | Chuyên ngành điện | Digital multimeter operation manual | 2013 | EL1.13.136.008 | Hàn quốc | G108 | Thiết bị đo lường, kiểm tra, thí nghiệm | Đồng hồ vạn năng (để bàn) | 3189285 | 13/09/2013 |  | 02\10\2014 | Tài trợ | Lương Thị Thưởng | DAGATRON
Đồng hồ vạn năng (để bàn) | Input: 220V AC; Output: 750 VAC; 1200VDC; 20A | 2013 | 1 | Chiếc | Chuyên ngành điện | Digital multimeter operation manual | 2013 | EL1.13.136.009 | Hàn quốc | G108 | Thiết bị đo lường, kiểm tra, thí nghiệm | Đồng hồ vạn năng (để bàn) | 3189285 | 13/09/2013 |  | 02\10\2014 | Tài trợ | Lương Thị Thưởng | DAGATRON
Đồng hồ vạn năng (để bàn) | Input: 220V AC; Output: 750 VAC; 1200VDC; 20A | 2013 | 1 | Chiếc | Chuyên ngành điện | Digital multimeter operation manual | 2013 | EL1.13.136.010 | Hàn quốc | G108 | Thiết bị đo lường, kiểm tra, thí nghiệm | Đồng hồ vạn năng (để bàn) | 3189285 | 13/09/2013 |  | 02\10\2014 | Tài trợ | Lương Thị Thưởng | DAGATRON
[5 empty] | Chuyên ngành điện | Digital multimeter operation manual | 2013 | EL1.13.136.011 | Hàn quốc | G108 | Thiết bị đo lường, kiểm tra, thí nghiệm | Đồng hồ vạn năng (để bàn) | 3189285 | 13/09/2013 |  | 02\10\2014 | Tài trợ | Lương Thị Thưởng | DAGATRON
[5 empty] | Chuyên ngành điện | Digital multimeter operation manual | 2013 | EL1.13.136.012 | Hàn quốc | G108 | Thiết bị đo lường, kiểm tra, thí nghiệm | Đồng hồ vạn năng (để bàn) | 3189285 | 13/09/2013 |  | 02\10\2014 | Tài trợ | Lương Thị Thưởng | DAGATRON
[5 empty] | Chuyên ngành điện | Digital multimeter operation manual | 2013 | EL1.13.136.013 | Hàn quốc | G108 | Thiết bị đo lường, kiểm tra, thí nghiệm | Đồng hồ vạn năng (để bàn) | 3189285 | 13/09/2013 |  | 02\10\2014 | Tài trợ | Lương Thị Thưởng | DAGATRON
Đồng hồ vạn năng (để bàn) | Input: 220V AC; Output: 750 VAC; 1200VDC; 20A | 2013 | 1 | Chiếc | Chuyên ngành điện | Digital multimeter operation manual | 2013 | EL1.13.136.014 | Hàn quốc | G108 | Thiết bị đo lường, kiểm tra, thí nghiệm | Đồng hồ vạn năng (để bàn) | 3189285 | 13/09/2013 |  | 02\10\2014 | Tài trợ | Lương Thị Thưởng | DAGATRON
Đồng hồ vạn năng (để bàn) | Input: 220V AC; Output: 750 VAC; 1200VDC; 20A | 2013 | 1 | Chiếc | Chuyên ngành điện | Digital multimeter operation manual | 2013 | EL1.13.136.015 | Hàn quốc | G108 | Thiết bị đo lường, kiểm tra, thí nghiệm | Đồng hồ vạn năng (để bàn) | 3189285 | 13/09/2013 |  | 02\10\2014 | Tài trợ | Lương Thị Thưởng | DAGATRON
Đồng hồ vạn năng (để bàn) | Input: 220V AC; Output: 750 VAC; 1200VDC; 20A | 2013 | 1 | Chiếc | Chuyên ngành điện | Digital multimeter operation manual | 2013 | EL1.13.136.016 | Hàn quốc | G108 | Thiết bị đo lường, kiểm tra, thí nghiệm | Đồng hồ vạn năng (để bàn) | 3189285 | 13/09/2013 |  | 02\10\2014 | Tài trợ | Lương Thị Thưởng | DAGATRON
Kiểm tra nối đất | Model: SH-5050A Input(V):AC200V, Output6V 30A, range : 0~0.5Ω | 2013 | 1 | Chiếc | Chuyên ngành điện | Tài liệu hướng dẫn | 2013 | EL1.10.184.001 | Hàn quốc | G108 | Thiết bị chuyên nghành Điện | Kiểm tra nối đất | 1917740 | 13/09/2013 |  | 02\10\2014 | Tài trợ | Lương Thị Thưởng | Saehan
Kiểm tra nối đất | Model: SH-5050A Input(V):AC200V, Output6V 30A, range : 0~0.5Ω | 2013 | 1 | Chiếc | Chuyên ngành điện | Tài liệu hướng dẫn | 2013 | EL1.10.184.002 | Hàn quốc | G108 | Thiết bị chuyên nghành Điện | Kiểm tra nối đất | 1917740 | 13/09/2013 |  | 02\10\2014 | Tài trợ | Lương Thị Thưởng | Saehan
Máy hiện sóng | Model: Protek 3110 100MHz, 2CH | 2013 | 1 | Chiếc | Chuyên ngành điện | Use manual | 2013 | EL1.11.211.001 | Hàn quốc | G108 | Thiết bị chuyên nghành Điện tử | Máy hiện sóng | 11110385 | 13/09/2013 |  | 02\10\2014 | Tài trợ | Lương Thị Thưởng | Protek
Máy hiện sóng | Model: Protek 3110 100MHz, 2CH | 2013 | 1 | Chiếc | Chuyên ngành điện | Use manual | 2013 | EL1.11.211.002 | Hàn quốc | G108 | Thiết bị chuyên nghành Điện tử | Máy hiện sóng | 11110385 | 13/09/2013 |  | 02\10\2014 | Tài trợ | Lương Thị Thưởng | Protek
Máy hiện sóng | Model: Protek 3110 100MHz, 2CH | 2013 | 1 | Chiếc | Chuyên ngành điện | Use manual | 2013 | EL1.11.211.003 | Hàn quốc | G108 | Thiết bị chuyên nghành Điện tử | Máy hiện sóng | 11110385 | 13/09/2013 |  | 02\10\2014 | Tài trợ | Lương Thị Thưởng | Protek
Máy hiện sóng | Model: Protek 3110 100MHz, 2CH | 2013 | 1 | Chiếc | Chuyên ngành điện | Use manual | 2013 | EL1.11.211.004 | Hàn quốc | G108 | Thiết bị chuyên nghành Điện tử | Máy hiện sóng | 11110385 | 13/09/2013 |  | 02\10\2014 | Tài trợ | Lương Thị Thưởng | Protek
Máy hiện sóng | Model: Protek 3110 100MHz, 2CH | 2013 | 1 | Chiếc | Chuyên ngành điện | Use manual | 2013 | EL1.11.211.005 | Hàn quốc | G108 | Thiết bị chuyên nghành Điện tử | Máy hiện sóng | 11110385 | 13/09/2013 |  | 02\10\2014 | Tài trợ | Lương Thị Thưởng | Protek
Máy hiện sóng | Model: Protek 3110 100MHz, 2CH | 2013 | 1 | Chiếc | Chuyên ngành điện | Use manual | 2013 | EL1.11.211.006 | Hàn quốc | G108 | Thiết bị chuyên nghành Điện tử | Máy hiện sóng | 11110385 | 13/09/2013 |  | 02\10\2014 | Tài trợ | Lương Thị Thưởng | Protek
Máy hiện sóng | Model: Protek 3110 100MHz, 2CH | 2013 | 1 | Chiếc | Chuyên ngành điện | Use manual | 2013 | EL1.11.211.007 | Hàn quốc | G108 | Thiết bị chuyên nghành Điện tử | Máy hiện sóng | 11110385 | 13/09/2013 |  | 02\10\2014 | Tài trợ | Lương Thị Thưởng | Protek
Máy hiện sóng | Model: Protek 3110 100MHz, 2CH | 2013 | 1 | Chiếc | Chuyên ngành điện | Use manual | 2013 | EL1.11.211.008 | Hàn quốc | G108 | Thiết bị chuyên nghành Điện tử | Máy hiện sóng | 11110385 | 13/09/2013 |  | 02\10\2014 | Tài trợ | Lương Thị Thưởng | Protek
Máy hiện sóng | Model: Protek 3110 100MHz, 2CH | 2013 | 1 | Chiếc | Chuyên ngành điện | Use manual | 2013 | EL1.11.211.009 | Hàn quốc | G108 | Thiết bị chuyên nghành Điện tử | Máy hiện sóng | 11110385 | 13/09/2013 |  | 02\10\2014 | Tài trợ | Lương Thị Thưởng | Protek
Máy hiện sóng | Model: Protek 3110 100MHz, 2CH | 2013 | 1 | Chiếc | Chuyên ngành điện | Use manual | 2013 | EL1.11.211.010 | Hàn quốc | G108 | Thiết bị chuyên nghành Điện tử | Máy hiện sóng | 11110385 | 13/09/2013 |  | 02\10\2014 | Tài trợ | Lương Thị Thưởng | Protek
Máy hiện sóng | Model: Protek 3110 100MHz, 2CH | 2013 | 1 | Chiếc | Chuyên ngành điện | Use manual | 2013 | EL1.11.211.011 | Hàn quốc | G108 | Thiết bị chuyên nghành Điện tử | Máy hiện sóng | 11110385 | 13/09/2013 |  | 02\10\2014 | Tài trợ | Lương Thị Thưởng | Protek
Máy hiện sóng | Model: Protek 3110 100MHz, 2CH | 2013 | 1 | Chiếc | Chuyên ngành điện | Use manual | 2013 | EL1.11.211.012 | Hàn quốc | G108 | Thiết bị chuyên nghành Điện tử | Máy hiện sóng | 11110385 | 13/09/2013 |  | 02\10\2014 | Tài trợ | Lương Thị Thưởng | Protek
Máy hiện sóng | Model: Protek 3110 100MHz, 2CH | 2013 | 1 | Chiếc | Chuyên ngành điện | Use manual | 2013 | EL1.11.211.013 | Hàn quốc | G108 | Thiết bị chuyên nghành Điện tử | Máy hiện sóng | 11110385 | 13/09/2013 |  | 02\10\2014 | Tài trợ | Lương Thị Thưởng | Protek
Máy hiện sóng | Model: Protek 3110 100MHz, 2CH | 2013 | 1 | Chiếc | Chuyên ngành điện | Use manual | 2013 | EL1.11.211.014 | Hàn quốc | G108 | Thiết bị chuyên nghành Điện tử | Máy hiện sóng | 11110385 | 13/09/2013 |  | 02\10\2014 | Tài trợ | Lương Thị Thưởng | Protek
Máy hiện sóng | Model: Protek 3110 100MHz, 2CH | 2013 | 1 | Chiếc | Chuyên ngành điện | Use manual | 2013 | EL1.11.211.015 | Hàn quốc | G108 | Thiết bị chuyên nghành Điện tử | Máy hiện sóng | 11110385 | 13/09/2013 |  | 02\10\2014 | Tài trợ | Lương Thị Thưởng | Protek
Máy hiện sóng | Model: Protek 3110 100MHz, 2CH | 2013 | 1 | Chiếc | Chuyên ngành điện | Use manual | 2013 | EL1.11.211.016 | Hàn quốc | G108 | Thiết bị chuyên nghành Điện tử | Máy hiện sóng | 11110385 | 13/09/2013 |  | 02\10\2014 | Tài trợ | Lương Thị Thưởng | Protek
Máy hiện sóng | Model: Protek 3110 100MHz, 2CH | 2013 | 1 | Chiếc | Chuyên ngành điện | Use manual | 2013 | EL1.11.211.017 | Hàn quốc | G108 | Thiết bị chuyên nghành Điện tử | Máy hiện sóng | 11110385 | 13/09/2013 |  | 02\10\2014 | Tài trợ | Lương Thị Thưởng | Protek
Máy hiện sóng | Model: Protek 3110 100MHz, 2CH | 2013 | 1 | Chiếc | Chuyên ngành điện | Use manual | 2013 | EL1.11.211.018 | Hàn quốc | G108 | Thiết bị chuyên nghành Điện tử | Máy hiện sóng | 11110385 | 13/09/2013 |  | 02\10\2014 | Tài trợ | Lương Thị Thưởng | Protek
Máy đếm tần số | Model: DAGATRON 8013 0.1Hz~1.5GHz | 2013 | 1 | Chiếc | Chuyên ngành điện | Operation manual | 2013 | EL1.10.201.001 | Hàn quốc | G108 | Thiết bị chuyên nghành điện | Máy đếm tần số | 6357725 | 13/09/2013 |  | 02\10\2014 | Tài trợ | Lương Thị Thưởng | DAGATRON
Máy đếm tần số | Model: DAGATRON 8013 0.1Hz~1.5GHz | 2013 | 1 | Chiếc | Chuyên ngành điện | Operation manual | 2013 | EL1.10.201.002 | Hàn quốc | G108 | Thiết bị chuyên nghành điện | Máy đếm tần số | 6357725 | 13/09/2013 |  | 02\10\2014 | Tài trợ | Lương Thị Thưởng | DAGATRON
Máy đếm tần số | Model: DAGATRON 8013 0.1Hz~1.5GHz | 2013 | 1 | Chiếc | Chuyên ngành điện | Operation manual | 2013 | EL1.10.201.003 | Hàn quốc | G108 | Thiết bị chuyên nghành điện | Máy đếm tần số | 6357725 | 13/09/2013 |  | 02\10\2014 | Tài trợ | Lương Thị Thưởng | DAGATRON
Máy đếm tần số | Model: DAGATRON 8013 0.1Hz~1.5GHz | 2013 | 1 | Chiếc | Chuyên ngành điện | Operation manual | 2013 | EL1.10.201.004 | Hàn quốc | G108 | Thiết bị chuyên nghành điện | Máy đếm tần số | 6357725 | 13/09/2013 |  | 02\10\2014 | Tài trợ | Lương Thị Thưởng | DAGATRON
Máy đếm tần số | Model: DAGATRON 8013 0.1Hz~1.5GHz | 2013 | 1 | Chiếc | Chuyên ngành điện | Operation manual | 2013 | EL1.10.201.005 | Hàn quốc | G108 | Thiết bị chuyên nghành điện | Máy đếm tần số | 6357725 | 13/09/2013 |  | 02\10\2014 | Tài trợ | Lương Thị Thưởng | DAGATRON
Máy đếm tần số | Model: DAGATRON 8013 0.1Hz~1.5GHz | 2013 | 1 | Chiếc | Chuyên ngành điện | Operation manual | 2013 | EL1.10.201.006 | Hàn quốc | G108 | Thiết bị chuyên nghành điện | Máy đếm tần số | 6357725 | 13/09/2013 |  | 02\10\2014 | Tài trợ | Lương Thị Thưởng | DAGATRON
Máy đếm tần số | Model: DAGATRON 8013 0.1Hz~1.5GHz | 2013 | 1 | Chiếc | Chuyên ngành điện | Operation manual | 2013 | EL1.10.201.007 | Hàn quốc | G108 | Thiết bị chuyên nghành điện | Máy đếm tần số | 6357725 | 13/09/2013 |  | 02\10\2014 | Tài trợ | Lương Thị Thưởng | DAGATRON
Máy đếm tần số | Model: DAGATRON 8013 0.1Hz~1.5GHz | 2013 | 1 | Chiếc | Chuyên ngành điện | Operation manual | 2013 | EL1.10.201.008 | Hàn quốc | G108 | Thiết bị chuyên nghành điện | Máy đếm tần số | 6357725 | 13/09/2013 |  | 02\10\2014 | Tài trợ | Lương Thị Thưởng | DAGATRON
Máy đếm tần số | Model: DAGATRON 8013 0.1Hz~1.5GHz | 2013 | 1 | Chiếc | Chuyên ngành điện | Operation manual | 2013 | EL1.10.201.009 | Hàn quốc | G108 | Thiết bị chuyên nghành điện | Máy đếm tần số | 6357725 | 13/09/2013 |  | 02\10\2014 | Tài trợ | Lương Thị Thưởng | DAGATRON
Máy đếm tần số | Model: DAGATRON 8013 0.1Hz~1.5GHz | 2013 | 1 | Chiếc | Chuyên ngành điện | Operation manual | 2013 | EL1.10.201.010 | Hàn quốc | G108 | Thiết bị chuyên nghành điện | Máy đếm tần số | 6357725 | 13/09/2013 |  | 02\10\2014 | Tài trợ | Lương Thị Thưởng | DAGATRON
Máy đếm tần số | Model: DAGATRON 8013 0.1Hz~1.5GHz | 2013 | 1 | Chiếc | Chuyên ngành điện | Operation manual | 2013 | EL1.10.201.011 | Hàn quốc | G108 | Thiết bị chuyên nghành điện | Máy đếm tần số | 6357725 | 13/09/2013 |  | 02\10\2014 | Tài trợ | Lương Thị Thưởng | DAGATRON
Máy đếm tần số | Model: DAGATRON 8013 0.1Hz~1.5GHz | 2013 | 1 | Chiếc | Chuyên ngành điện | Operation manual | 2013 | EL1.10.201.012 | Hàn quốc | G108 | Thiết bị chuyên nghành điện | Máy đếm tần số | 6357725 | 13/09/2013 |  | 02\10\2014 | Tài trợ | Lương Thị Thưởng | DAGATRON
Máy đếm tần số | Model: DAGATRON 8013 0.1Hz~1.5GHz | 2013 | 1 | Chiếc | Chuyên ngành điện | Operation manual | 2013 | EL1.10.201.013 | Hàn quốc | G108 | Thiết bị chuyên nghành điện | Máy đếm tần số | 6357725 | 13/09/2013 |  | 02\10\2014 | Tài trợ | Lương Thị Thưởng | DAGATRON
Máy đếm tần số | Model: DAGATRON 8013 0.1Hz~1.5GHz | 2013 | 1 | Chiếc | Chuyên ngành điện | Operation manual | 2013 | EL1.10.201.014 | Hàn quốc | G108 | Thiết bị chuyên nghành điện | Máy đếm tần số | 6357725 | 13/09/2013 |  | 02\10\2014 | Tài trợ | Lương Thị Thưởng | DAGATRON
Máy đếm tần số | Model: DAGATRON 8013 0.1Hz~1.5GHz | 2013 | 1 | Chiếc | Chuyên ngành điện | Operation manual | 2013 | EL1.10.201.015 | Hàn quốc | G108 | Thiết bị chuyên nghành điện | Máy đếm tần số | 6357725 | 13/09/2013 |  | 02\10\2014 | Tài trợ | Lương Thị Thưởng | DAGATRON
Máy đếm tần số | Model: DAGATRON 8013 0.1Hz~1.5GHz | 2013 | 1 | Chiếc | Chuyên ngành điện | Operation manual | 2013 | EL1.10.201.016 | Hàn quốc | G108 | Thiết bị chuyên nghành điện | Máy đếm tần số | 6357725 | 13/09/2013 |  | 02\10\2014 | Tài trợ | Lương Thị Thưởng | DAGATRON
Máy quấn dây | Model: DW-210A U= 90V~250VAC, 50/60Hz n=6000Vòng/phút | 2013 | 1 | Chiếc | Chuyên ngành điện | DW 210 manual ( Digital coil winder) |  | EL1.10.234.001 | Hàn quốc | G108 | Thiết bị chuyên nghành điện | Máy quấn dây | 23804990 | 13/09/2013 |  | 02\10\2014 | Tài trợ | Lương Thị Thưởng | Dae-A
Máy quấn dây | Model: DW-210A U= 90V~250VAC, 50/60Hz n=6000Vòng/phút | 2013 | 1 | Chiếc | Chuyên ngành điện | Operation manual |  | EL1.10.234.002 | Hàn quốc | G108 | Thiết bị chuyên nghành điện | Máy quấn dây | 23804990 | 13/09/2013 |  | 02\10\2014 | Tài trợ | Lương Thị Thưởng | Dae-A
Máy phát tần số | Model: DAGATRON 8210 100khz~400mhz | 2013 | 1 | Chiếc | Chuyên ngành điện | Operation manual |  | EL1.11.230.001 | Hàn quốc | G108 | Thiết bị chuyên nghành Điện tử | Máy phát tần số | 7149835 | 13/09/2013 |  | 02\10\2014 | Tài trợ | Lương Thị Thưởng | DAGATRON
Máy phát tần số | Model: DAGATRON 8210 100khz~400mhz | 2013 | 1 | Chiếc | Chuyên ngành điện | Operation manual |  | EL1.11.230.002 | Hàn quốc | G108 | Thiết bị chuyên nghành Điện tử | Máy phát tần số | 7149835 | 13/09/2013 |  | 02\10\2014 | Tài trợ | Lương Thị Thưởng | DAGATRON
Máy phát tần số | Model: DAGATRON 8210 100khz~400mhz | 2013 | 1 | Chiếc | Chuyên ngành điện | Operation manual |  | EL1.11.230.003 | Hàn quốc | G108 | Thiết bị chuyên nghành Điện tử | Máy phát tần số | 7149835 | 13/09/2013 |  | 02\10\2014 | Tài trợ | Lương Thị Thưởng | DAGATRON
Máy phát tần số | Model: DAGATRON 8210 100khz~400mhz | 2013 | 1 | Chiếc | Chuyên ngành điện | Operation manual |  | EL1.11.230.004 | Hàn quốc | G108 | Thiết bị chuyên nghành Điện tử | Máy phát tần số | 7149835 | 13/09/2013 |  | 02\10\2014 | Tài trợ | Lương Thị Thưởng | DAGATRON
Máy phát tần số | Model: DAGATRON 8210 100khz~400mhz | 2013 | 1 | Chiếc | Chuyên ngành điện | Operation manual |  | EL1.11.230.005 | Hàn quốc | G108 | Thiết bị chuyên nghành Điện tử | Máy phát tần số | 7149835 | 13/09/2013 |  | 02\10\2014 | Tài trợ | Lương Thị Thưởng | DAGATRON
Máy phát tần số | Model: DAGATRON 8210 100khz~400mhz | 2013 | 1 | Chiếc | Chuyên ngành điện | Operation manual |  | EL1.11.230.006 | Hàn quốc | G108 | Thiết bị chuyên nghành Điện tử | Máy phát tần số | 7149835 | 13/09/2013 |  | 02\10\2014 | Tài trợ | Lương Thị Thưởng | DAGATRON
Máy phát tần số | Model: DAGATRON 8210 100khz~400mhz | 2013 | 1 | Chiếc | Chuyên ngành điện | Operation manual |  | EL1.11.230.007 | Hàn quốc | G108 | Thiết bị chuyên nghành Điện tử | Máy phát tần số | 7149835 | 13/09/2013 |  | 02\10\2014 | Tài trợ | Lương Thị Thưởng | DAGATRON
Máy phát tần số | Model: DAGATRON 8210 100khz~400mhz | 2013 | 1 | Chiếc | Chuyên ngành điện | Operation manual |  | EL1.11.230.008 | Hàn quốc | G108 | Thiết bị chuyên nghành Điện tử | Máy phát tần số | 7149835 | 13/09/2013 |  | 02\10\2014 | Tài trợ | Lương Thị Thưởng | DAGATRON
Máy phát tần số | Model: DAGATRON 8210 100khz~400mhz | 2013 | 1 | Chiếc | Chuyên ngành điện | Operation manual |  | EL1.11.230.009 | Hàn quốc | G108 | Thiết bị chuyên nghành Điện tử | Máy phát tần số | 7149835 | 13/09/2013 |  | 02\10\2014 | Tài trợ | Lương Thị Thưởng | DAGATRON
Máy phát tần số | Model: DAGATRON 8210 100khz~400mhz | 2013 | 1 | Chiếc | Chuyên ngành điện | Operation manual |  | EL1.11.230.010 | Hàn quốc | G108 | Thiết bị chuyên nghành Điện tử | Máy phát tần số | 7149835 | 13/09/2013 |  | 02\10\2014 | Tài trợ | Lương Thị Thưởng | DAGATRON
Máy phát tần số | Model: DAGATRON 8210 100khz~400mhz | 2013 | 1 | Chiếc | Chuyên ngành điện | Operation manual |  | EL1.11.230.011 | Hàn quốc | G108 | Thiết bị chuyên nghành Điện tử | Máy phát tần số | 7149835 | 13/09/2013 |  | 02\10\2014 | Tài trợ | Lương Thị Thưởng | DAGATRON
Máy phát tần số | Model: DAGATRON 8210 100khz~400mhz | 2013 | 1 | Chiếc | Chuyên ngành điện | Operation manual |  | EL1.11.230.012 | Hàn quốc | G108 | Thiết bị chuyên nghành Điện tử | Máy phát tần số | 7149835 | 13/09/2013 |  | 02\10\2014 | Tài trợ | Lương Thị Thưởng | DAGATRON
Máy phát tần số | Model: DAGATRON 8210 100khz~400mhz | 2013 | 1 | Chiếc | Chuyên ngành điện | Operation manual |  | EL1.11.230.013 | Hàn quốc | G108 | Thiết bị chuyên nghành Điện tử | Máy phát tần số | 7149835 | 13/09/2013 |  | 02\10\2014 | Tài trợ | Lương Thị Thưởng | DAGATRON
Máy phát tần số | Model: DAGATRON 8210 100khz~400mhz | 2013 | 1 | Chiếc | Chuyên ngành điện | Operation manual |  | EL1.11.230.014 | Hàn quốc | G108 | Thiết bị chuyên nghành Điện tử | Máy phát tần số | 7149835 | 13/09/2013 |  | 02\10\2014 | Tài trợ | Lương Thị Thưởng | DAGATRON
Máy phát tần số | Model: DAGATRON 8210 100khz~400mhz | 2013 | 1 | Chiếc | Chuyên ngành điện | Operation manual |  | EL1.11.230.015 | Hàn quốc | G108 | Thiết bị chuyên nghành Điện tử | Máy phát tần số | 7149835 | 13/09/2013 |  | 02\10\2014 | Tài trợ | Lương Thị Thưởng | DAGATRON
Máy phát tần số | Model: DAGATRON 8210 100khz~400mhz | 2013 | 1 | Chiếc | Chuyên ngành điện | Operation manual |  | EL1.11.230.016 | Hàn quốc | G108 | Thiết bị chuyên nghành Điện tử | Máy phát tần số | 7149835 | 13/09/2013 |  | 02\10\2014 | Tài trợ | Lương Thị Thưởng | DAGATRON
Mêgôm mét | Model:CEM-2200 Output(V) : 250, 500, 1000 | 2013 | 1 | Chiếc | Chuyên ngành điện | Sách hướng dẫn |  | EL1.13.184.001 | Hàn quốc | G108 | Thiết bị đo lường, kiểm tra, thí nghiệm | Mêgôm mét | 12215170 | 13/09/2013 |  | 02\10\2014 | Tài trợ | Lương Thị Thưởng | Chungpa
Mêgôm mét | Model:CEM-2200 Output(V) : 250, 500, 1001 | 2013 | 1 | Chiếc | Chuyên ngành điện | Sách hướng dẫn |  | EL1.13.184.002 | Hàn quốc | G108 | Thiết bị đo lường, kiểm tra, thí nghiệm | Mêgôm mét | 12215170 | 13/09/2013 |  | 02\10\2014 | Tài trợ | Lương Thị Thưởng | Chungpa
ổn áp điện | Model:SD050K. 220V-50Hz, 50KVA | 2013 | 1 | Chiếc | Chuyên ngành điện | Sách hướng dẫn |  | EL1.10.289.001 | Hàn quốc | G108 | Thiết bị chuyên nghành điện | ổn áp điện | 55531080 | 13/09/2013 |  | 02\10\2014 | Tài trợ | Lương Thị Thưởng | NET
Watt kế | Model: HPM-300A Range :150.0~600V, 20.0~1000A | 2013 | 1 | Chiếc | Chuyên ngành điện | Sách hướng dẫn |  | EL1.13.347.001 | Hàn quốc | G108 | Thiết bị đo lường, kiểm tra, thí nghiệm | Watt kế | 4773505 | 13/09/2013 |  | 02\10\2014 | Tài trợ | Lương Thị Thưởng | AD Power
Watt kế | Model: HPM-300A Range :150.0~600V, 20.0~1000A | 2013 | 1 | Chiếc | Chuyên ngành điện | Sách hướng dẫn |  | EL1.13.347.002 |  | G108 | Thiết bị đo lường, kiểm tra, thí nghiệm | Watt kế | 4773505 | 13/09/2013 |  | 02\10\2014 | Tài trợ | Lương Thị Thưởng | AD Power
Ampe kìm | Model:260-100ACA. DIGITAL LCD | 2013 | 1 | Chiếc | Chuyên ngành điện | Tài liệu hướng dẫn |  | EL1.13.002.001 |  | G108 | Thiết bị đo lường, kiểm tra, thí nghiệm | Ampe kìm | 1438305 | 13/09/2013 |  | 02\10\2014 | Tài trợ | Lương Thị Thưởng | TECPEL
Ampe kìm | Model:260-100ACA. DIGITAL LCD | 2013 | 1 | Chiếc | Chuyên ngành điện | Tài liệu hướng dẫn |  | EL1.13.002.002 |  | G108 | Thiết bị đo lường, kiểm tra, thí nghiệm | Ampe kìm | 1438305 | 13/09/2013 |  | 02\10\2014 | Tài trợ | Lương Thị Thưởng | TECPEL
Máy chiếu | 3200 ANSI, màn chiếu 120 Inch | 2013 | 1 | Chiếc | Chuyên ngành điện | Tài liệu hướng dẫn |  | EL1.02.197.001 | Hàn quốc | G108 | Máy móc, thiết bị văn phòng | Máy chiếu | 48714765 | 13/09/2013 |  | 02\10\2014 | Tài trợ | Lương Thị Thưởng | Dongwon
Máy chiếu | 3201 ANSI, màn chiếu 120 Inch | 2013 | 1 | Chiếc | Chuyên ngành điện | Tài liệu hướng dẫn |  | EL1.02.197.002 | Hàn quốc | G106 | Máy móc, thiết bị văn phòng | Máy chiếu | 48714765 | 13/09/2013 |  | 02\10\2014 | Tài trợ | Nguyễn Văn Nam | Dongwon
Máy chiếu | 3202 ANSI, màn chiếu 120 Inch | 2013 | 1 | Chiếc | Chuyên ngành điện | Tài liệu hướng dẫn |  | EL1.02.197.003 | Hàn quốc | G107 | Máy móc, thiết bị văn phòng | Máy chiếu | 48714765 | 13/09/2013 |  | 02\10\2014 | Tài trợ | Nguyễn Văn Nam | Dongwon
Máy chiếu | 3203 ANSI, màn chiếu 120 Inch | 2013 | 1 | Chiếc | Chuyên ngành điện | Tài liệu hướng dẫn |  | EL1.02.197.004 | Hàn quốc | G102 | Máy móc, thiết bị văn phòng | Máy chiếu | 48714765 | 13/09/2013 |  | 02\10\2014 | Tài trợ | Nguyễn Văn Giang | Dongwon
Máy chiếu | 3204 ANSI, màn chiếu 120 Inch | 2013 | 1 | Chiếc | Chuyên ngành điện | Tài liệu hướng dẫn |  | EL1.02.197.005 | Hàn quốc | G102 | Máy móc, thiết bị văn phòng | Máy chiếu | 48714765 | 13/09/2013 |  | 02\10\2014 | Tài trợ | Nguyễn Văn Giang | Dongwon
Máy chiếu | 3205 ANSI, màn chiếu 120 Inch | 2013 | 1 | Chiếc | Chuyên ngành điện | Tài liệu hướng dẫn |  | EL1.02.197.006 | Hàn quốc | G102 | Máy móc, thiết bị văn phòng | Máy chiếu | 48714765 | 13/09/2013 |  | 02\10\2014 | Tài trợ | Nguyễn Văn Giang | Dongwon
Máy khoan để bàn | 220V, 50Hz, 2280 vòng/phút | 2013 | 1 | Chiếc | Chuyên ngành điện |  | 2013 | EL1 03 220 001 | Hàn Quốc | G104 | Máy móc thiết bị nghành Cơ khí | Máy khoan đứng | 11694045 | 13/09/2013 |  | 02\10\2014 | Tài trợ | Nguyễn Đức Toàn | Woosung
Máy khoan để bàn | 220V, 50Hz, 2280 vòng/phút | 2013 | 1 | Chiếc | Chuyên ngành điện |  | 2013 | EL1 03 220 002 | Hàn Quốc | G104 | Máy móc thiết bị nghành Cơ khí | Máy khoan đứng | 11694045 | 13/09/2013 |  | 02\10\2014 | Tài trợ | Nguyễn Đức Toàn | Woosung
Máy cắt tốc độ cao | Model: C314 220V- 3800 vòng/phút 355 mm, Pmax=3300 W | 2013 | 1 | Chiếc | Chuyên ngành điện | High speed cut - off machine | 2013 | EL1 03 196 001 | Hàn Quốc | G104 | Máy móc thiết bị nghành Cơ khí | Máy cắt tốc độ cao | 2147035 | 13/09/2013 |  | 02\10\2014 | Tài trợ | Nguyễn Đức Toàn | ES
Máy cắt tốc độ cao | Model: C314 220V- 3800 vòng/phút 355 mm, Pmax=3300 W | 2013 | 1 | Chiếc | Chuyên ngành điện | High speed cut - off machine | 2013 | EL1 03 196 002 | Hàn Quốc | G104 | Máy móc thiết bị nghành Cơ khí | Máy cắt tốc độ cao | 2147035 | 13/09/2013 |  | 02\10\2014 | Tài trợ | Nguyễn Đức Toàn | ES
Máy uốn thủy lực | Model: UB-2R Màu vàng | 2013 | 1 | Chiếc | Chuyên ngành điện | Hướng dẫn sử dụng máy uốn ống thủy lực | 2013 | EL1 03 251 001 | Hàn Quốc | G104 | Máy móc thiết bị nghành Cơ khí | Máy uốn ống thủy lực | 6712090 | 13/09/2013 |  | 02\10\2014 | Tài trợ | Nguyễn Đức Toàn | Samsung
Máy mài hai đá | 220V, 50Hz, 3450 vòng/phút | 2013 | 1 | Chiếc | Chuyên ngành điện |  | 2013 | EL1 03 221 001 | Hàn Quốc | G104 | Máy móc thiết bị nghành Cơ khí | Máy mài 2 đá | 5648995 | 13/09/2013 |  | 02\10\2014 | Tài trợ | Nguyễn Đức Toàn | Samzi
Máy mài hai đá | 220V, 50Hz, 3450 vòng/phút | 2013 | 1 | Chiếc | Chuyên ngành điện |  | 2013 | EL1 03 221 002 | Hàn Quốc | G104 | Máy móc thiết bị nghành Cơ khí | Máy mài 2 đá | 5648995 | 13/09/2013 |  | 02\10\2014 | Tài trợ | Nguyễn Đức Toàn | Samzi
Máy cưa đai | Model: TDD 315 220V, 750W | 2013 | 1 | Chiếc | Chuyên ngành điện |  | 2013 | EL1 03 199 001 | Hàn Quốc | G104 | Máy móc thiết bị nghành Cơ khí | Máy cưa | 19052330 | 13/09/2013 |  | 02\10\2014 | Tài trợ | Nguyễn Đức Toàn
Êtô | 80mm 12~125mm | 2013 | 1 | Chiếc | Chuyên ngành điện |  | 2013 | EL1 08 142 001 | Hàn Quốc | G104 | Công cụ, dụng cụ các loại | Ê tô kẹp | 1813515 | 13/09/2013 |  | 02\10\2014 | Tài trợ | Nguyễn Đức Toàn
Êtô | 80mm 12~125mm | 2013 | 1 | Chiếc | Chuyên ngành điện |  | 2013 | EL1 08 142 002 | Hàn Quốc | G104 | Công cụ, dụng cụ các loại | Ê tô kẹp | 1813515 | 13/09/2013 |  | 02\10\2014 | Tài trợ | Nguyễn Đức Toàn
Êtô | 80mm 12~125mm | 2013 | 1 | Chiếc | Chuyên ngành điện |  | 2013 | EL1 08 142 003 | Hàn Quốc | G104 | Công cụ, dụng cụ các loại | Ê tô kẹp | 1813515 | 13/09/2013 |  | 02\10\2014 | Tài trợ | Nguyễn Đức Toàn
Êtô | 80mm 12~125mm | 2013 | 1 | Chiếc | Chuyên ngành điện |  | 2013 | EL1 08 142 004 | Hàn Quốc | G104 | Công cụ, dụng cụ các loại | Ê tô kẹp | 1813515 | 13/09/2013 |  | 02\10\2014 | Tài trợ | Nguyễn Đức Toàn
Êtô | 80mm 12~125mm | 2013 | 1 | Chiếc | Chuyên ngành điện |  | 2013 | EL1 08 142 005 | Hàn Quốc | G104 | Công cụ, dụng cụ các loại | Ê tô kẹp | 1813515 | 13/09/2013 |  | 02\10\2014 | Tài trợ | Nguyễn Đức Toàn
Êtô | 80mm 12~125mm | 2013 | 1 | Chiếc | Chuyên ngành điện |  | 2013 | EL1 08 142 006 | Hàn Quốc | G104 | Công cụ, dụng cụ các loại | Ê tô kẹp | 1813515 | 13/09/2013 |  | 02\10\2014 | Tài trợ | Nguyễn Đức Toàn
Êtô | 80mm 12~125mm | 2013 | 1 | Chiếc | Chuyên ngành điện |  | 2013 | EL1 08 142 007 | Hàn Quốc | G104 | Công cụ, dụng cụ các loại | Ê tô kẹp | 729575 | 13/09/2013 |  | 02\10\2014 | Tài trợ | Nguyễn Đức Toàn
Êtô | 80mm 12~125mm | 2013 | 1 | Chiếc | Chuyên ngành điện |  | 2013 | EL1 08 142 008 | Hàn Quốc | G104 | Công cụ, dụng cụ các loại | Ê tô kẹp | 729575 | 13/09/2013 |  | 02\10\2014 | Tài trợ | Nguyễn Đức Toàn
Êtô | 80mm 12~125mm | 2013 | 1 | Chiếc | Chuyên ngành điện |  | 2013 | EL1 08 142 009 | Hàn Quốc | G104 | Công cụ, dụng cụ các loại | Ê tô kẹp | 729575 | 13/09/2013 |  | 02\10\2014 | Tài trợ | Nguyễn Đức Toàn
Êtô | 80mm 12~125mm | 2013 | 1 | Chiếc | Chuyên ngành điện |  | 2013 | EL1 08 142 010 | Hàn Quốc | G104 | Công cụ, dụng cụ các loại | Ê tô kẹp | 729575 | 13/09/2013 |  | 02\10\2014 | Tài trợ | Nguyễn Đức Toàn
Êtô | 80mm 12~125mm | 2013 | 1 | Chiếc | Chuyên ngành điện |  | 2013 | EL1 08 142 011 | Hàn Quốc | G104 | Công cụ, dụng cụ các loại | Ê tô kẹp | 729575 | 13/09/2013 |  | 02\10\2014 | Tài trợ | Nguyễn Đức Toàn
Êtô | 80mm 12~125mm | 2013 | 1 | Chiếc | Chuyên ngành điện |  | 2013 | EL1 08 142 012 | Hàn Quốc | G104 | Công cụ, dụng cụ các loại | Ê tô kẹp | 729575 | 13/09/2013 |  | 02\10\2014 | Tài trợ | Nguyễn Đức Toàn
Dụng cụ tiện ren | Tiện ống ϕ 20 | 2013 | 1 | Chiếc | Chuyên ngành điện | Hướng dẫn sử dụng dụng cụ tạo ren bằng tay | 2013 | EL1 08 139 001 | Hàn Quốc | G104 | Công cụ, dụng cụ các loại | Dụng cụ tạo ren bằng tay | 1354925 | 13/09/2013 |  | 02\10\2014 | Tài trợ | Nguyễn Đức Toàn | Daewon
Dụng cụ tiện ren | Tiện ống ϕ 20 | 2013 | 1 | Chiếc | Chuyên ngành điện | Hướng dẫn sử dụng dụng cụ tạo ren bằng tay | 2013 | EL1 08 139 002 | Hàn Quốc | G104 | Công cụ, dụng cụ các loại | Dụng cụ tạo ren bằng tay | 1354925 | 13/09/2013 |  | 02\10\2014 | Tài trợ | Nguyễn Đức Toàn | Daewon
Dụng cụ tiện ren | Tiện ống ϕ 20 | 2013 | 1 | Chiếc | Chuyên ngành điện | Hướng dẫn sử dụng dụng cụ tạo ren bằng tay | 2013 | EL1 08 139 003 | Hàn Quốc | G104 | Công cụ, dụng cụ các loại | Dụng cụ tạo ren bằng tay | 1354925 | 13/09/2013 |  | 02\10\2014 | Tài trợ | Nguyễn Đức Toàn | Daewon
Dụng cụ tiện ren | Tiện ống ϕ 20 | 2013 | 1 | Chiếc | Chuyên ngành điện | Hướng dẫn sử dụng dụng cụ tạo ren bằng tay | 2013 | EL1 08 139 004 | Hàn Quốc | G104 | Công cụ, dụng cụ các loại | Dụng cụ tạo ren bằng tay | 1354925 | 13/09/2013 |  | 02\10\2014 | Tài trợ | Nguyễn Đức Toàn | Daewon
Dụng cụ tiện ren | Tiện ống ϕ 20 | 2013 | 1 | Chiếc | Chuyên ngành điện | Hướng dẫn sử dụng dụng cụ tạo ren bằng tay | 2013 | EL1 08 139 005 | Hàn Quốc | G104 | Công cụ, dụng cụ các loại | Dụng cụ tạo ren bằng tay | 1354925 | 13/09/2013 |  | 02\10\2014 | Tài trợ | Nguyễn Đức Toàn | Daewon
Dụng cụ tiện ren | Tiện ống ϕ 20 | 2013 | 1 | Chiếc | Chuyên ngành điện | Hướng dẫn sử dụng dụng cụ tạo ren bằng tay | 2013 | EL1 08 139 006 | Hàn Quốc | G104 | Công cụ, dụng cụ các loại | Dụng cụ tạo ren bằng tay | 1354925 | 13/09/2013 |  | 02\10\2014 | Tài trợ | Nguyễn Đức Toàn | Daewon
Dụng cụ tiện ren | Tiện ống ϕ 20 | 2013 | 1 | Chiếc | Chuyên ngành điện | Hướng dẫn sử dụng dụng cụ tạo ren bằng tay | 2013 | EL1 08 139 007 | Hàn Quốc | G104 | Công cụ, dụng cụ các loại | Dụng cụ tạo ren bằng tay | 1354925 | 13/09/2013 |  | 02\10\2014 | Tài trợ | Nguyễn Đức Toàn | Daewon
Dụng cụ tiện ren | Tiện ống ϕ 20 | 2013 | 1 | Chiếc | Chuyên ngành điện | Hướng dẫn sử dụng dụng cụ tạo ren bằng tay | 2013 | EL1 08 139 008 | Hàn Quốc | G104 | Công cụ, dụng cụ các loại | Dụng cụ tạo ren bằng tay | 1354925 | 13/09/2013 |  | 02\10\2014 | Tài trợ | Nguyễn Đức Toàn | Daewon
Dụng cụ tiện ren | Tiện ống ϕ 20 | 2013 | 1 | Chiếc | Chuyên ngành điện | Hướng dẫn sử dụng dụng cụ tạo ren bằng tay | 2013 | EL1 08 139 009 | Hàn Quốc | G104 | Công cụ, dụng cụ các loại | Dụng cụ tạo ren bằng tay | 1354925 | 13/09/2013 |  | 02\10\2014 | Tài trợ | Nguyễn Đức Toàn | Daewon
Dụng cụ tiện ren | Tiện ống ϕ 20 | 2013 | 1 | Chiếc | Chuyên ngành điện | Hướng dẫn sử dụng dụng cụ tạo ren bằng tay | 2013 | EL1 08 139 010 | Hàn Quốc | G104 | Công cụ, dụng cụ các loại | Dụng cụ tạo ren bằng tay | 1354925 | 13/09/2013 |  | 02\10\2014 | Tài trợ | Nguyễn Đức Toàn | Daewon
Máy tiện ren | Model: KH202 220V, 50 Hz, 1440 W | 2013 | 1 | Chiếc | Chuyên ngành điện | Operation manual of 40a/50A dx/80a dx & | 2013 | EL1 03 249 001 | Hàn Quốc | G104 | Công cụ, dụng cụ các loại | Máy tiện ren | 16676000 | 13/09/2013 |  | 02\10\2014 | Tài trợ | Nguyễn Đức Toàn | Lox
Máy tiện ren | Model: KH202 220V, 50 Hz, 1440 W | 2013 | 1 | Chiếc | Chuyên ngành điện | Operation manual of 40a/50A dx/80a dx & | 2013 | EL1 03 249 002 | Hàn Quốc | G104 | Công cụ, dụng cụ các loại | Máy tiện ren | 16676000 | 13/09/2013 |  | 02\10\2014 | Tài trợ | Nguyễn Đức Toàn | Lox
Uốn ống căng | 13~19mm | 2013 | 1 | Chiếc | Chuyên ngành điện |  | 2013 | EL1 08 343 001 | Hàn Quốc | G104 | Công cụ, dụng cụ các loại | Uốn ống bằng tay | 583660 | 13/09/2013 |  | 02\10\2014 | Tài trợ | Nguyễn Đức Toàn
Uốn ống căng | 13~19mm | 2013 | 1 | Chiếc | Chuyên ngành điện |  | 2013 | EL1 08 343 002 | Hàn Quốc | G104 | Công cụ, dụng cụ các loại | Uốn ống bằng tay | 583660 | 13/09/2013 |  | 02\10\2014 | Tài trợ | Nguyễn Đức Toàn
Uốn ống căng | 13~19mm | 2013 | 1 | Chiếc | Chuyên ngành điện |  | 2013 | EL1 08 343 003 | Hàn Quốc | G104 | Công cụ, dụng cụ các loại | Uốn ống bằng tay | 583660 | 13/09/2013 |  | 02\10\2014 | Tài trợ | Nguyễn Đức Toàn
Uốn ống căng | 13~19mm | 2013 | 1 | Chiếc | Chuyên ngành điện |  | 2013 | EL1 08 343 004 | Hàn Quốc | G104 | Công cụ, dụng cụ các loại | Uốn ống bằng tay | 583660 | 13/09/2013 |  | 02\10\2014 | Tài trợ | Nguyễn Đức Toàn
Uốn ống căng | 13~19mm | 2013 | 1 | Chiếc | Chuyên ngành điện |  | 2013 | EL1 08 343 005 | Hàn Quốc | G104 | Công cụ, dụng cụ các loại | Uốn ống bằng tay | 583660 | 13/09/2013 |  | 02\10\2014 | Tài trợ | Nguyễn Đức Toàn
Uốn ống căng | 13~19mm | 2013 | 1 | Chiếc | Chuyên ngành điện |  | 2013 | EL1 08 343 006 | Hàn Quốc | G104 | Công cụ, dụng cụ các loại | Uốn ống bằng tay | 583660 | 13/09/2013 |  | 02\10\2014 | Tài trợ | Nguyễn Đức Toàn
Uốn ống căng | 13~19mm | 2013 | 1 | Chiếc | Chuyên ngành điện |  | 2013 | EL1 08 343 007 | Hàn Quốc | G104 | Công cụ, dụng cụ các loại | Uốn ống bằng tay | 583660 | 13/09/2013 |  | 02\10\2014 | Tài trợ | Nguyễn Đức Toàn
Uốn ống căng | 13~19mm | 2013 | 1 | Chiếc | Chuyên ngành điện |  | 2013 | EL1 08 343 008 | Hàn Quốc | G104 | Công cụ, dụng cụ các loại | Uốn ống bằng tay | 583660 | 13/09/2013 |  | 02\10\2014 | Tài trợ | Nguyễn Đức Toàn
Uốn ống căng | 13~19mm | 2013 | 1 | Chiếc | Chuyên ngành điện |  | 2013 | EL1 08 343 009 | Hàn Quốc | G104 | Công cụ, dụng cụ các loại | Uốn ống bằng tay | 583660 | 13/09/2013 |  | 02\10\2014 | Tài trợ | Nguyễn Đức Toàn
Uốn ống căng | 13~19mm | 2013 | 1 | Chiếc | Chuyên ngành điện |  | 2013 | EL1 08 343 010 | Hàn Quốc | G104 | Công cụ, dụng cụ các loại | Uốn ống bằng tay | 583660 | 13/09/2013 |  | 02\10\2014 | Tài trợ | Nguyễn Đức Toàn
Uốn ống căng | 13~19mm | 2013 | 1 | Chiếc | Chuyên ngành điện |  | 2013 | EL1 08 343 011 | Hàn Quốc | G104 | Công cụ, dụng cụ các loại | Uốn ống bằng tay | 583660 | 13/09/2013 |  | 02\10\2014 | Tài trợ | Nguyễn Đức Toàn
Uốn ống căng | 13~19mm | 2013 | 1 | Chiếc | Chuyên ngành điện |  | 2013 | EL1 08 343 012 | Hàn Quốc | G104 | Công cụ, dụng cụ các loại | Uốn ống bằng tay | 583660 | 13/09/2013 |  | 02\10\2014 | Tài trợ | Nguyễn Đức Toàn
Uốn ống căng | 13~19mm | 2013 | 1 | Chiếc | Chuyên ngành điện |  | 2013 | EL1 08 343 013 | Hàn Quốc | G104 | Công cụ, dụng cụ các loại | Uốn ống bằng tay | 583660 | 13/09/2013 |  | 02\10\2014 | Tài trợ | Nguyễn Đức Toàn
Uốn ống căng | 13~19mm | 2013 | 1 | Chiếc | Chuyên ngành điện |  | 2013 | EL1 08 343 014 | Hàn Quốc | G104 | Công cụ, dụng cụ các loại | Uốn ống bằng tay | 583660 | 13/09/2013 |  | 02\10\2014 | Tài trợ | Nguyễn Đức Toàn
Uốn ống căng | 13~19mm | 2013 | 1 | Chiếc | Chuyên ngành điện |  | 2013 | EL1 08 343 015 | Hàn Quốc | G104 | Công cụ, dụng cụ các loại | Uốn ống bằng tay | 583660 | 13/09/2013 |  | 02\10\2014 | Tài trợ | Nguyễn Đức Toàn
Uốn ống căng | 13~19mm | 2013 | 1 | Chiếc | Chuyên ngành điện |  | 2013 | EL1 08 343 016 | Hàn Quốc | G104 | Công cụ, dụng cụ các loại | Uốn ống bằng tay | 583660 | 13/09/2013 |  | 02\10\2014 | Tài trợ | Nguyễn Đức Toàn
Uốn ống thường | 13~19mm | 2013 | 1 | Chiếc | Chuyên ngành điện |  | 2013 | EL1 08 343 017 | Hàn Quốc | G104 | Công cụ, dụng cụ các loại | Uốn ống bằng tay | 583660 | 13/09/2013 |  | 02\10\2014 | Tài trợ | Nguyễn Đức Toàn | Samjung
Uốn ống thường | 13~19mm | 2013 | 1 | Chiếc | Chuyên ngành điện |  | 2013 | EL1 08 343 018 | Hàn Quốc | G104 | Công cụ, dụng cụ các loại | Uốn ống bằng tay | 583660 | 13/09/2013 |  | 02\10\2014 | Tài trợ | Nguyễn Đức Toàn | Samjung
Uốn ống thường | 13~19mm | 2013 | 1 | Chiếc | Chuyên ngành điện |  | 2013 | EL1 08 343 019 | Hàn Quốc | G104 | Công cụ, dụng cụ các loại | Uốn ống bằng tay | 583660 | 13/09/2013 |  | 02\10\2014 | Tài trợ | Nguyễn Đức Toàn | Samjung
Uốn ống thường | 13~19mm | 2013 | 1 | Chiếc | Chuyên ngành điện |  | 2013 | EL1 08 343 020 | Hàn Quốc | G104 | Công cụ, dụng cụ các loại | Uốn ống bằng tay | 583660 | 13/09/2013 |  | 02\10\2014 | Tài trợ | Nguyễn Đức Toàn | Samjung
Uốn ống thường | 13~19mm | 2013 | 1 | Chiếc | Chuyên ngành điện |  | 2013 | EL1 08 343 021 | Hàn Quốc | G104 | Công cụ, dụng cụ các loại | Uốn ống bằng tay | 583660 | 13/09/2013 |  | 02\10\2014 | Tài trợ | Nguyễn Đức Toàn | Samjung
Uốn ống thường | 13~19mm | 2013 | 1 | Chiếc | Chuyên ngành điện |  | 2013 | EL1 08 343 022 | Hàn Quốc | G104 | Công cụ, dụng cụ các loại | Uốn ống bằng tay | 583660 | 13/09/2013 |  | 02\10\2014 | Tài trợ | Nguyễn Đức Toàn | Samjung
Uốn ống thường | 13~19mm | 2013 | 1 | Chiếc | Chuyên ngành điện |  | 2013 | EL1 08 343 023 | Hàn Quốc | G104 | Công cụ, dụng cụ các loại | Uốn ống bằng tay | 583660 | 13/09/2013 |  | 02\10\2014 | Tài trợ | Nguyễn Đức Toàn | Samjung
Uốn ống thường | 13~19mm | 2013 | 1 | Chiếc | Chuyên ngành điện |  | 2013 | EL1 08 343 024 | Hàn Quốc | G104 | Công cụ, dụng cụ các loại | Uốn ống bằng tay | 583660 | 13/09/2013 |  | 02\10\2014 | Tài trợ | Nguyễn Đức Toàn | Samjung
Uốn ống thường | 13~19mm | 2013 | 1 | Chiếc | Chuyên ngành điện |  | 2013 | EL1 08 343 025 | Hàn Quốc | G104 | Công cụ, dụng cụ các loại | Uốn ống bằng tay | 583660 | 13/09/2013 |  | 02\10\2014 | Tài trợ | Nguyễn Đức Toàn | Samjung
Uốn ống thường | 13~19mm | 2013 | 1 | Chiếc | Chuyên ngành điện |  | 2013 | EL1 08 343 026 | Hàn Quốc | G104 | Công cụ, dụng cụ các loại | Uốn ống bằng tay | 583660 | 13/09/2013 |  | 02\10\2014 | Tài trợ | Nguyễn Đức Toàn | Samjung
Uốn ống thường | 13~19mm | 2013 | 1 | Chiếc | Chuyên ngành điện |  | 2013 | EL1 08 343 027 | Hàn Quốc | G104 | Công cụ, dụng cụ các loại | Uốn ống bằng tay | 583660 | 13/09/2013 |  | 02\10\2014 | Tài trợ | Nguyễn Đức Toàn | Samjung
Uốn ống thường | 13~19mm | 2013 | 1 | Chiếc | Chuyên ngành điện |  | 2013 | EL1 08 343 028 | Hàn Quốc | G104 | Công cụ, dụng cụ các loại | Uốn ống bằng tay | 583660 | 13/09/2013 |  | 02\10\2014 | Tài trợ | Nguyễn Đức Toàn | Samjung
Uốn ống thường | 13~19mm | 2013 | 1 | Chiếc | Chuyên ngành điện |  | 2013 | EL1 08 343 029 | Hàn Quốc | G104 | Công cụ, dụng cụ các loại | Uốn ống bằng tay | 583660 | 13/09/2013 |  | 02\10\2014 | Tài trợ | Nguyễn Đức Toàn | Samjung
Uốn ống thường | 13~19mm | 2013 | 1 | Chiếc | Chuyên ngành điện |  | 2013 | EL1 08 343 030 | Hàn Quốc | G104 | Công cụ, dụng cụ các loại | Uốn ống bằng tay | 583660 | 13/09/2013 |  | 02\10\2014 | Tài trợ | Nguyễn Đức Toàn | Samjung
Uốn ống thường | 13~19mm | 2013 | 1 | Chiếc | Chuyên ngành điện |  | 2013 | EL1 08 343 031 | Hàn Quốc | G104 | Công cụ, dụng cụ các loại | Uốn ống bằng tay | 583660 | 13/09/2013 |  | 02\10\2014 | Tài trợ | Nguyễn Đức Toàn | Samjung
Uốn ống thường | 13~19mm | 2013 | 1 | Chiếc | Chuyên ngành điện |  | 2013 | EL1 08 343 032 | Hàn Quốc | G104 | Công cụ, dụng cụ các loại | Uốn ống bằng tay | 583660 | 13/09/2013 |  | 02\10\2014 | Tài trợ | Nguyễn Đức Toàn | Samjung
Đèn khò | Sử dụng xăng | 2013 | 1 | Chiếc | Chuyên ngành điện | Hướng dẫn sử dụng đèn khò | 2013 | EL1 10 116 001 | Hàn Quốc | G104 | Thiết bị chuyên nghành Điện | Đèn khò | 1083940 | 13/09/2013 |  | 02\10\2014 | Tài trợ | Nguyễn Đức Toàn
Đèn khò | Sử dụng xăng | 2013 | 1 | Chiếc | Chuyên ngành điện | Hướng dẫn sử dụng đèn khò | 2013 | EL1 10 116 002 | Hàn Quốc | G104 | Thiết bị chuyên nghành Điện | Đèn khò | 1083940 | 13/09/2013 |  | 02\10\2014 | Tài trợ | Nguyễn Đức Toàn
Đèn khò | Sử dụng xăng | 2013 | 1 | Chiếc | Chuyên ngành điện | Hướng dẫn sử dụng đèn khò | 2013 | EL1 10 116 003 | Hàn Quốc | G104 | Thiết bị chuyên nghành Điện | Đèn khò | 1083940 | 13/09/2013 |  | 02\10\2014 | Tài trợ | Nguyễn Đức Toàn
Đèn khò | Sử dụng xăng | 2013 | 1 | Chiếc | Chuyên ngành điện | Hướng dẫn sử dụng đèn khò | 2013 | EL1 10 116 004 | Hàn Quốc | G104 | Thiết bị chuyên nghành Điện | Đèn khò | 1083940 | 13/09/2013 |  | 02\10\2014 | Tài trợ | Nguyễn Đức Toàn
Đèn khò | Sử dụng xăng | 2013 | 1 | Chiếc | Chuyên ngành điện | Hướng dẫn sử dụng đèn khò | 2013 | EL1 10 116 005 | Hàn Quốc | G104 | Thiết bị chuyên nghành Điện | Đèn khò | 1083940 | 13/09/2013 |  | 02\10\2014 | Tài trợ | Nguyễn Đức Toàn
Đèn khò | Sử dụng xăng | 2013 | 1 | Chiếc | Chuyên ngành điện | Hướng dẫn sử dụng đèn khò | 2013 | EL1 10 116 006 | Hàn Quốc | G104 | Thiết bị chuyên nghành Điện | Đèn khò | 1083940 | 13/09/2013 |  | 02\10\2014 | Tài trợ | Nguyễn Đức Toàn
Đèn khò | Sử dụng xăng | 2013 | 1 | Chiếc | Chuyên ngành điện | Hướng dẫn sử dụng đèn khò | 2013 | EL1 10 116 007 | Hàn Quốc | G104 | Thiết bị chuyên nghành Điện | Đèn khò | 1083940 | 13/09/2013 |  | 02\10\2014 | Tài trợ | Nguyễn Đức Toàn
Đèn khò | Sử dụng xăng | 2013 | 1 | Chiếc | Chuyên ngành điện | Hướng dẫn sử dụng đèn khò | 2013 | EL1 10 116 008 | Hàn Quốc | G104 | Thiết bị chuyên nghành Điện | Đèn khò | 1083940 | 13/09/2013 |  | 02\10\2014 | Tài trợ | Nguyễn Đức Toàn
Đèn khò | Sử dụng xăng | 2013 | 1 | Chiếc | Chuyên ngành điện | Hướng dẫn sử dụng đèn khò | 2013 | EL1 10 116 009 | Hàn Quốc | G104 | Thiết bị chuyên nghành Điện | Đèn khò | 1083940 | 13/09/2013 |  | 02\10\2014 | Tài trợ | Nguyễn Đức Toàn
Đèn khò | Sử dụng xăng | 2013 | 1 | Chiếc | Chuyên ngành điện | Hướng dẫn sử dụng đèn khò | 2013 | EL1 10 116 010 | Hàn Quốc | G104 | Thiết bị chuyên nghành Điện | Đèn khò | 1083940 | 13/09/2013 |  | 02\10\2014 | Tài trợ | Nguyễn Đức Toàn
Đèn khò | Sử dụng xăng | 2013 | 1 | Chiếc | Chuyên ngành điện | Hướng dẫn sử dụng đèn khò | 2013 | EL1 10 116 011 | Hàn Quốc | G104 | Thiết bị chuyên nghành Điện | Đèn khò | 1083940 | 13/09/2013 |  | 02\10\2014 | Tài trợ | Nguyễn Đức Toàn
Đèn khò | Sử dụng xăng | 2013 | 1 | Chiếc | Chuyên ngành điện | Hướng dẫn sử dụng đèn khò | 2013 | EL1 10 116 012 | Hàn Quốc | G104 | Thiết bị chuyên nghành Điện | Đèn khò | 1083940 | 13/09/2013 |  | 02\10\2014 | Tài trợ | Nguyễn Đức Toàn
Đèn khò | Sử dụng xăng | 2013 | 1 | Chiếc | Chuyên ngành điện | Hướng dẫn sử dụng đèn khò | 2013 | EL1 10 116 013 | Hàn Quốc | G104 | Thiết bị chuyên nghành Điện | Đèn khò | 1083940 | 13/09/2013 |  | 02\10\2014 | Tài trợ | Nguyễn Đức Toàn
Đèn khò | Sử dụng xăng | 2013 | 1 | Chiếc | Chuyên ngành điện | Hướng dẫn sử dụng đèn khò | 2013 | EL1 10 116 014 | Hàn Quốc | G104 | Thiết bị chuyên nghành Điện | Đèn khò | 1083940 | 13/09/2013 |  | 02\10\2014 | Tài trợ | Nguyễn Đức Toàn
Đèn khò | Sử dụng xăng | 2013 | 1 | Chiếc | Chuyên ngành điện | Hướng dẫn sử dụng đèn khò | 2013 | EL1 10 116 015 | Hàn Quốc | G104 | Thiết bị chuyên nghành Điện | Đèn khò | 1083940 | 13/09/2013 |  | 02\10\2014 | Tài trợ | Nguyễn Đức Toàn
Đèn khò | Sử dụng xăng | 2013 | 1 | Chiếc | Chuyên ngành điện | Hướng dẫn sử dụng đèn khò | 2013 | EL1 10 116 016 | Hàn Quốc | G104 | Thiết bị chuyên nghành Điện | Đèn khò | 1083940 | 13/09/2013 |  | 02\10\2014 | Tài trợ | Nguyễn Đức Toàn
Điều hòa | 1.9 KW | 2013 | 1 | Chiếc | Chuyên ngành Điện |  | 2013 | EL115118001 | Hàn Quốc | G102 | Các thiết bị khác | Điều hòa |  |  |  | 02\10\2014 | Tài trợ | Nguyễn Văn Giang | LG
Điều hòa | 1.9 KW | 2013 | 1 | Chiếc | Chuyên ngành Điện |  | 2013 | EL115118002 | Hàn Quốc | G106 | Các thiết bị khác | Điều hòa |  |  |  | 02\10\2014 | Tài trợ | Nguyễn Văn Giang | LG
Điều hòa | 1.9 KW | 2013 | 1 | Chiếc | Chuyên ngành Điện |  | 2013 | EL115118003 | Hàn Quốc | G107 | Các thiết bị khác | Điều hòa |  |  |  | 02\10\2014 | Tài trợ | Nguyễn Văn Giang | LG
Điều hòa | Model: LPNC1008FAO 380V, 29.307kw | 2013 | 1 | Chiếc | Chuyên ngành Điện |  | 2013 | EL115118004 | Hàn Quốc | G101 | Các thiết bị khác | Điều hòa |  |  |  | 02\10\2014 | Tài trợ | Nguyễn Văn Giang | LG
Điều hòa | Model: LPNC1008FAO 380V, 29.307kw | 2013 | 1 | Chiếc | Chuyên ngành Điện |  | 2013 | EL115118005 | Hàn Quốc | G104 | Các thiết bị khác | Điều hòa |  |  |  | 02\10\2014 | Tài trợ | Nguyễn Văn Giang | LG
Điều hòa | Model: LPNC1008FAO 380V, 29.307kw | 2013 | 1 | Chiếc | Chuyên ngành Điện |  | 2013 | EL115118006 | Hàn Quốc | G105 | Các thiết bị khác | Điều hòa |  |  |  | 02\10\2014 | Tài trợ | Nguyễn Văn Giang | LG
Điều hòa | Model: LPNC1008FAO 380V, 29.307kw | 2013 | 1 | Chiếc | Chuyên ngành Điện |  | 2013 | EL115118007 | Hàn Quốc | G108 | Các thiết bị khác | Điều hòa |  |  |  | 02\10\2014 | Tài trợ | Nguyễn Văn Giang | LG
Bộ điều khiển quá trình | Model: TMI 720501 Sử đụng PLC, khí nén để điều khiển có PLC đi kèm | 2013 | 1 | Chiếc | Chuyên ngành Điện |  | 2013 | EL110057001 | Hàn Quốc | G105 | Thiết bị chuyên nghành Điện | Bộ điều khiển quá trình | 63452180 |  |  | 02\10\2014 | Tài trợ | Nguyễn Văn Giang | Chungpa
Bộ điều khiển quá trình | Model: TMI 720501 Sử đụng PLC, khí nén để điều khiển | 2013 | 1 | Chiếc | Chuyên ngành Điện |  | 2013 | EL110057002 | Hàn Quốc | G105 | Thiết bị chuyên nghành Điện | Bộ điều khiển quá trình | 31726090 |  |  | 02\10\2014 | Tài trợ | Nguyễn Văn Giang | Chungpa
Bộ điều khiển quá trình | Model: TMI 720501 Sử đụng PLC, khí nén để điều khiển | 2013 | 1 | Chiếc | Chuyên ngành Điện |  | 2013 | EL110057003 | Hàn Quốc | G105 | Thiết bị chuyên nghành Điện | Bộ điều khiển quá trình | 31726090 |  |  | 02\10\2014 | Tài trợ | Nguyễn Văn Giang | Chungpa
Bộ điều khiển quá trình | Model: TMI 720501 Sử đụng PLC, khí nén để điều khiển | 2013 | 1 | Chiếc | Chuyên ngành Điện |  | 2013 | EL110057004 | Hàn Quốc | G105 | Thiết bị chuyên nghành Điện | Bộ điều khiển quá trình | 31726090 |  |  | 02\10\2014 | Tài trợ | Nguyễn Văn Giang | Chungpa
Bộ điều khiển quá trình | Model: TMI 720501 Sử đụng PLC, khí nén để điều khiển | 2013 | 1 | Chiếc | Chuyên ngành Điện |  | 2013 | EL110057005 | Hàn Quốc | G105 | Thiết bị chuyên nghành Điện | Bộ điều khiển quá trình | 31726090 |  |  | 02\10\2014 | Tài trợ | Nguyễn Văn Giang | Chungpa
Bộ điều khiển quá trình | Model: TMI 720501 Sử đụng PLC, khí nén để điều khiển | 2013 | 1 | Chiếc | Chuyên ngành Điện |  | 2013 | EL110057006 | Hàn Quốc | G105 | Thiết bị chuyên nghành Điện | Bộ điều khiển quá trình | 31726090 |  |  | 02\10\2014 | Tài trợ | Nguyễn Văn Giang | Chungpa
Bộ điều khiển quá trình | Model: TMI 720501 Sử đụng PLC, khí nén để điều khiển | 2013 | 1 | Chiếc | Chuyên ngành Điện |  | 2013 | EL110057007 | Hàn Quốc | G105 | Thiết bị chuyên nghành Điện | Bộ điều khiển quá trình | 31726090 |  |  | 02\10\2014 | Tài trợ | Nguyễn Văn Giang | Chungpa
Bộ điều khiển quá trình | Model: TMI 720501 Sử đụng PLC, khí nén để điều khiển | 2013 | 1 | Chiếc | Chuyên ngành Điện |  | 2013 | EL110057008 | Hàn Quốc | G105 | Thiết bị chuyên nghành Điện | Bộ điều khiển quá trình | 31726090 |  |  | 02\10\2014 | Tài trợ | Nguyễn Văn Giang | Chungpa
Phần mềm Eco lab | Bộ phần mềm có USB key | 2013 | 1 | Chiếc | Chuyên ngành Điện |  | 2013 | EL109294001 | Hàn Quốc | G101 | Tài sản vô hình | Phần mềm Eco lab | 31726090 |  |  | 02\10\2014 | Tài trợ | Nguyễn Văn Giang | Wellcom
Phần mềm Eco lab | Bộ phần mềm có USB key | 2013 | 1 | Chiếc | Chuyên ngành Điện |  | 2013 | EL109294002 | Hàn Quốc | G101 | Tài sản vô hình | Phần mềm Eco lab | 31726090 |  |  | 02\10\2014 | Tài trợ | Nguyễn Văn Giang | Wellcom
Phần mềm Eco lab | Bộ phần mềm có USB key | 2013 | 1 | Chiếc | Chuyên ngành Điện |  | 2013 | EL109294003 | Hàn Quốc | G101 | Tài sản vô hình | Phần mềm Eco lab | 31726090 |  |  | 02\10\2014 | Tài trợ | Nguyễn Văn Giang | Wellcom
Phần mềm Eco lab | Bộ phần mềm có USB key | 2013 | 1 | Chiếc | Chuyên ngành Điện |  | 2013 | EL109294004 | Hàn Quốc | G101 | Tài sản vô hình | Phần mềm Eco lab | 31726090 |  |  | 02\10\2014 | Tài trợ | Nguyễn Văn Giang | Wellcom
Phần mềm Eco lab | Bộ phần mềm có USB key | 2013 | 1 | Chiếc | Chuyên ngành Điện |  | 2013 | EL109294005 | Hàn Quốc | G101 | Tài sản vô hình | Phần mềm Eco lab | 31726090 |  |  | 02\10\2014 | Tài trợ | Nguyễn Văn Giang | Wellcom
Phần mềm Eco lab | Bộ phần mềm có USB key | 2013 | 1 | Chiếc | Chuyên ngành Điện |  | 2013 | EL109294006 | Hàn Quốc | G101 | Tài sản vô hình | Phần mềm Eco lab | 31726090 |  |  | 02\10\2014 | Tài trợ | Nguyễn Văn Giang | Wellcom
Phần mềm Eco lab | Bộ phần mềm có USB key | 2013 | 1 | Chiếc | Chuyên ngành Điện |  | 2013 | EL109294007 | Hàn Quốc | G101 | Tài sản vô hình | Phần mềm Eco lab | 31726090 |  |  | 02\10\2014 | Tài trợ | Nguyễn Văn Giang | Wellcom
Phần mềm Eco lab | Bộ phần mềm có USB key | 2013 | 1 | Chiếc | Chuyên ngành Điện |  | 2013 | EL109294008 | Hàn Quốc | G101 | Tài sản vô hình | Phần mềm Eco lab | 31726090 |  |  | 02\10\2014 | Tài trợ | Nguyễn Văn Giang | Wellcom
Phần mềm Eco lab | Bộ phần mềm có USB key | 2013 | 1 | Chiếc | Chuyên ngành Điện |  | 2013 | EL109294009 | Hàn Quốc | G101 | Tài sản vô hình | Phần mềm Eco lab | 31726090 |  |  | 02\10\2014 | Tài trợ | Nguyễn Văn Giang | Wellcom
Phần mềm Eco lab | Bộ phần mềm có USB key | 2013 | 1 | Chiếc | Chuyên ngành Điện |  | 2013 | EL109294010 | Hàn Quốc | G101 | Tài sản vô hình | Phần mềm Eco lab | 31726090 |  |  | 02\10\2014 | Tài trợ | Nguyễn Văn Giang | Wellcom
Phần mềm Eco lab | Bộ phần mềm có USB key | 2013 | 1 | Chiếc | Chuyên ngành Điện |  | 2013 | EL109294011 | Hàn Quốc | G101 | Tài sản vô hình | Phần mềm Eco lab | 31726090 |  |  | 02\10\2014 | Tài trợ | Nguyễn Văn Giang | Wellcom
Phần mềm Eco lab | Bộ phần mềm có USB key | 2013 | 1 | Chiếc | Chuyên ngành Điện |  | 2013 | EL109294012 | Hàn Quốc | G101 | Tài sản vô hình | Phần mềm Eco lab | 31726090 |  |  | 02\10\2014 | Tài trợ | Nguyễn Văn Giang | Wellcom
Phần mềm Eco lab | Bộ phần mềm có USB key | 2013 | 1 | Chiếc | Chuyên ngành Điện |  | 2013 | EL109294013 | Hàn Quốc | G101 | Tài sản vô hình | Phần mềm Eco lab | 31726090 |  |  | 02\10\2014 | Tài trợ | Nguyễn Văn Giang | Wellcom
Phần mềm Eco lab | Bộ phần mềm có USB key | 2013 | 1 | Chiếc | Chuyên ngành Điện |  | 2013 | EL109294014 | Hàn Quốc | G101 | Tài sản vô hình | Phần mềm Eco lab | 31726090 |  |  | 02\10\2014 | Tài trợ | Nguyễn Văn Giang | Wellcom
Phần mềm Eco lab | Bộ phần mềm có USB key | 2013 | 1 | Chiếc | Chuyên ngành Điện |  | 2013 | EL109294015 | Hàn Quốc | G101 | Tài sản vô hình | Phần mềm Eco lab | 31726090 |  |  | 02\10\2014 | Tài trợ | Nguyễn Văn Giang | Wellcom
Phần mềm Eco lab | Bộ phần mềm có USB key | 2013 | 1 | Chiếc | Chuyên ngành Điện |  | 2013 | EL109294016 | Hàn Quốc | G101 | Tài sản vô hình | Phần mềm Eco lab | 31726090 |  |  | 02\10\2014 | Tài trợ | Nguyễn Văn Giang | Wellcom
Phần mềm MPS lab | Bộ phần mềm có USB key | 2013 | 1 | Chiếc | Chuyên ngành Điện |  | 2013 | EL109297001 | Hàn Quốc | G101 | Tài sản vô hình | Phần mềm MPS lab | 25201605 |  |  | 02\10\2014 | Tài trợ | Nguyễn Văn Giang | Wellcom
Phần mềm MPS lab | Bộ phần mềm có USB key | 2013 | 1 | Chiếc | Chuyên ngành Điện |  | 2013 | EL109297002 | Hàn Quốc | G101 | Tài sản vô hình | Phần mềm MPS lab | 25201605 |  |  | 02\10\2014 | Tài trợ | Nguyễn Văn Giang | Wellcom
Phần mềm MPS lab | Bộ phần mềm có USB key | 2013 | 1 | Chiếc | Chuyên ngành Điện |  | 2013 | EL109297003 | Hàn Quốc | G101 | Tài sản vô hình | Phần mềm MPS lab | 25201605 |  |  | 02\10\2014 | Tài trợ | Nguyễn Văn Giang | Wellcom
Phần mềm MPS lab | Bộ phần mềm có USB key | 2013 | 1 | Chiếc | Chuyên ngành Điện |  | 2013 | EL109297004 | Hàn Quốc | G101 | Tài sản vô hình | Phần mềm MPS lab | 25201605 |  |  | 02\10\2014 | Tài trợ | Nguyễn Văn Giang | Wellcom
Phần mềm MPS lab | Bộ phần mềm có USB key | 2013 | 1 | Chiếc | Chuyên ngành Điện |  | 2013 | EL109297005 | Hàn Quốc | G101 | Tài sản vô hình | Phần mềm MPS lab | 25201605 |  |  | 02\10\2014 | Tài trợ | Nguyễn Văn Giang | Wellcom
Phần mềm MPS lab | Bộ phần mềm có USB key | 2013 | 1 | Chiếc | Chuyên ngành Điện |  | 2013 | EL109297006 | Hàn Quốc | G101 | Tài sản vô hình | Phần mềm MPS lab | 25201605 |  |  | 02\10\2014 | Tài trợ | Nguyễn Văn Giang | Wellcom
Phần mềm MPS lab | Bộ phần mềm có USB key | 2013 | 1 | Chiếc | Chuyên ngành Điện |  | 2013 | EL109297007 | Hàn Quốc | G101 | Tài sản vô hình | Phần mềm MPS lab | 25201605 |  |  | 02\10\2014 | Tài trợ | Nguyễn Văn Giang | Wellcom
Phần mềm MPS lab | Bộ phần mềm có USB key | 2013 | 1 | Chiếc | Chuyên ngành Điện |  | 2013 | EL109297008 | Hàn Quốc | G101 | Tài sản vô hình | Phần mềm MPS lab | 25201605 |  |  | 02\10\2014 | Tài trợ | Nguyễn Văn Giang | Wellcom
Phần mềm MPS lab | Bộ phần mềm có USB key | 2013 | 1 | Chiếc | Chuyên ngành Điện |  | 2013 | EL109297009 | Hàn Quốc | G101 | Tài sản vô hình | Phần mềm MPS lab | 25201605 |  |  | 02\10\2014 | Tài trợ | Nguyễn Văn Giang | Wellcom
Phần mềm MPS lab | Bộ phần mềm có USB key | 2013 | 1 | Chiếc | Chuyên ngành Điện |  | 2013 | EL109297010 | Hàn Quốc | G101 | Tài sản vô hình | Phần mềm MPS lab | 25201605 |  |  | 02\10\2014 | Tài trợ | Nguyễn Văn Giang | Wellcom
Phần mềm MPS lab | Bộ phần mềm có USB key | 2013 | 1 | Chiếc | Chuyên ngành Điện |  | 2013 | EL109297011 | Hàn Quốc | G101 | Tài sản vô hình | Phần mềm MPS lab | 25201605 |  |  | 02\10\2014 | Tài trợ | Nguyễn Văn Giang | Wellcom
Phần mềm MPS lab | Bộ phần mềm có USB key | 2013 | 1 | Chiếc | Chuyên ngành Điện |  | 2013 | EL109297012 | Hàn Quốc | G101 | Tài sản vô hình | Phần mềm MPS lab | 25201605 |  |  | 02\10\2014 | Tài trợ | Nguyễn Văn Giang | Wellcom
Phần mềm MPS lab | Bộ phần mềm có USB key | 2013 | 1 | Chiếc | Chuyên ngành Điện |  | 2013 | EL109297013 | Hàn Quốc | G101 | Tài sản vô hình | Phần mềm MPS lab | 25201605 |  |  | 02\10\2014 | Tài trợ | Nguyễn Văn Giang | Wellcom
Phần mềm MPS lab | Bộ phần mềm có USB key | 2013 | 1 | Chiếc | Chuyên ngành Điện |  | 2013 | EL109297014 | Hàn Quốc | G101 | Tài sản vô hình | Phần mềm MPS lab | 25201605 |  |  | 02\10\2014 | Tài trợ | Nguyễn Văn Giang | Wellcom
Phần mềm MPS lab | Bộ phần mềm có USB key | 2013 | 1 | Chiếc | Chuyên ngành Điện |  | 2013 | EL109297015 | Hàn Quốc | G101 | Tài sản vô hình | Phần mềm MPS lab | 25201605 |  |  | 02\10\2014 | Tài trợ | Nguyễn Văn Giang | Wellcom
Phần mềm MPS lab | Bộ phần mềm có USB key | 2013 | 1 | Chiếc | Chuyên ngành Điện |  | 2013 | EL109297016 | Hàn Quốc | G101 | Tài sản vô hình | Phần mềm MPS lab | 25201605 |  |  | 02\10\2014 | Tài trợ | Nguyễn Văn Giang | Wellcom
Bộ Điện khí nén | Model: TMI 31003EPN; TMI 42001EHY Bảng, giá gá lắp van, hệ thống điện khí | 2013 | 1 | Chiếc | Chuyên ngành Điện |  | 2013 | EL110053001 | Hàn Quốc | G105 | Thiết bị chuyên nghành Điện | Bộ Điện khí nén | 118503825 |  |  | 02\10\2014 | Tài trợ | Nguyễn Văn Giang | Chungpa
Bộ Điện khí nén | Model: TMI 31003EPN; TMI 42001EHY Bảng, giá gá lắp van, hệ thống điện khí | 2013 | 1 | Chiếc | Chuyên ngành Điện |  | 2013 | EL110053002 | Hàn Quốc | G105 | Thiết bị chuyên nghành Điện | Bộ Điện khí nén | 118503825 |  |  | 02\10\2014 | Tài trợ | Nguyễn Văn Giang | Chungpa
Bộ Điện thủy lực | Model: TMI 31003EPN Bảng, giá gá lắp van thủy lực, hệ thống điện | 2013 | 1 | Chiếc | Chuyên ngành Điện |  | 2013 | EL110054001 | Hàn Quốc | G105 | Thiết bị chuyên nghành Điện | Bộ Điện thủy lực | 247471840 |  |  | 02\10\2014 | Tài trợ | Nguyễn Văn Giang | Chungpa
Phần mềm PH lab | Bộ phần mềm có USB key | 2013 | 1 | Chiếc | Chuyên ngành Điện |  | 2013 | EL109298001 | Hàn Quốc | G101 | Tài sản vô hình | Phần mềm PH lab | 53196440 |  |  | 02\10\2014 | Tài trợ | Nguyễn Văn Giang | Wellcom
Phần mềm PH lab | Bộ phần mềm có USB key | 2013 | 1 | Chiếc | Chuyên ngành Điện |  | 2013 | EL109298002 | Hàn Quốc | G101 | Tài sản vô hình | Phần mềm PH lab | 53196440 |  |  | 02\10\2014 | Tài trợ | Nguyễn Văn Giang | Wellcom
Phần mềm PH lab | Bộ phần mềm có USB key | 2013 | 1 | Chiếc | Chuyên ngành Điện |  | 2013 | EL109298003 | Hàn Quốc | G101 | Tài sản vô hình | Phần mềm PH lab | 53196440 |  |  | 02\10\2014 | Tài trợ | Nguyễn Văn Giang | Wellcom
Phần mềm PH lab | Bộ phần mềm có USB key | 2013 | 1 | Chiếc | Chuyên ngành Điện |  | 2013 | EL109298004 | Hàn Quốc | G101 | Tài sản vô hình | Phần mềm PH lab | 53196440 |  |  | 02\10\2014 | Tài trợ | Nguyễn Văn Giang | Wellcom
Phần mềm PH lab | Bộ phần mềm có USB key | 2013 | 1 | Chiếc | Chuyên ngành Điện |  | 2013 | EL109298005 | Hàn Quốc | G101 | Tài sản vô hình | Phần mềm PH lab | 53196440 |  |  | 02\10\2014 | Tài trợ | Nguyễn Văn Giang | Wellcom
Phần mềm PH lab | Bộ phần mềm có USB key | 2013 | 1 | Chiếc | Chuyên ngành Điện |  | 2013 | EL109298006 | Hàn Quốc | G101 | Tài sản vô hình | Phần mềm PH lab | 53196440 |  |  | 02\10\2014 | Tài trợ | Nguyễn Văn Giang | Wellcom
Phần mềm PH lab | Bộ phần mềm có USB key | 2013 | 1 | Chiếc | Chuyên ngành Điện |  | 2013 | EL109298007 | Hàn Quốc | G101 | Tài sản vô hình | Phần mềm PH lab | 53196440 |  |  | 02\10\2014 | Tài trợ | Nguyễn Văn Giang | Wellcom
Phần mềm PH lab | Bộ phần mềm có USB key | 2013 | 1 | Chiếc | Chuyên ngành Điện |  | 2013 | EL109298008 | Hàn Quốc | G101 | Tài sản vô hình | Phần mềm PH lab | 53196440 |  |  | 02\10\2014 | Tài trợ | Nguyễn Văn Giang | Wellcom
Phần mềm PH lab | Bộ phần mềm có USB key | 2013 | 1 | Chiếc | Chuyên ngành Điện |  | 2013 | EL109298009 | Hàn Quốc | G101 | Tài sản vô hình | Phần mềm PH lab | 53196440 |  |  | 02\10\2014 | Tài trợ | Nguyễn Văn Giang | Wellcom
Phần mềm PH lab | Bộ phần mềm có USB key | 2013 | 1 | Chiếc | Chuyên ngành Điện |  | 2013 | EL109298010 | Hàn Quốc | G101 | Tài sản vô hình | Phần mềm PH lab | 53196440 |  |  | 02\10\2014 | Tài trợ | Nguyễn Văn Giang | Wellcom
Phần mềm PH lab | Bộ phần mềm có USB key | 2013 | 1 | Chiếc | Chuyên ngành Điện |  | 2013 | EL109298011 | Hàn Quốc | G101 | Tài sản vô hình | Phần mềm PH lab | 53196440 |  |  | 02\10\2014 | Tài trợ | Nguyễn Văn Giang | Wellcom
Phần mềm PH lab | Bộ phần mềm có USB key | 2013 | 1 | Chiếc | Chuyên ngành Điện |  | 2013 | EL109298012 | Hàn Quốc | G101 | Tài sản vô hình | Phần mềm PH lab | 53196440 |  |  | 02\10\2014 | Tài trợ | Nguyễn Văn Giang | Wellcom
Phần mềm PH lab | Bộ phần mềm có USB key | 2013 | 1 | Chiếc | Chuyên ngành Điện |  | 2013 | EL109298013 | Hàn Quốc | G101 | Tài sản vô hình | Phần mềm PH lab | 53196440 |  |  | 02\10\2014 | Tài trợ | Nguyễn Văn Giang | Wellcom
Phần mềm PH lab | Bộ phần mềm có USB key | 2013 | 1 | Chiếc | Chuyên ngành Điện |  | 2013 | EL109298014 | Hàn Quốc | G101 | Tài sản vô hình | Phần mềm PH lab | 53196440 |  |  | 02\10\2014 | Tài trợ | Nguyễn Văn Giang | Wellcom
Phần mềm PH lab | Bộ phần mềm có USB key | 2013 | 1 | Chiếc | Chuyên ngành Điện |  | 2013 | EL109298015 | Hàn Quốc | G101 | Tài sản vô hình | Phần mềm PH lab | 53196440 |  |  | 02\10\2014 | Tài trợ | Nguyễn Văn Giang | Wellcom
Phần mềm PH lab | Bộ phần mềm có USB key | 2013 | 1 | Chiếc | Chuyên ngành Điện |  | 2013 | EL109298016 | Hàn Quốc | G101 | Tài sản vô hình | Phần mềm PH lab | 53196440 |  |  | 02\10\2014 | Tài trợ | Nguyễn Văn Giang | Wellcom
Máy nén khí | 480Wx10kgx0,8Mpa | 2013 | 1 | Chiếc | Chuyên ngành Điện |  | 2013 | EL115224001 | Hàn Quốc | G105 | Các thiết bị khác | Máy nén khí | 46004915 |  |  | 02\10\2014 | Tài trợ | Nguyễn Văn Giang | Airzon
Bộ PLC | Model: Q02UCPU Nguyên bộ, có dây kết nối rời số cổng vào: 32 cổng - số cổng ra: 32 cổng - Input: 220V AC - Output: 24V DC input: 220VAC Outout: 220VAC | 2013 | 1 | Chiếc | Chuyên ngành Điện |  | 2013 | EL110077001 | Hàn Quốc | G105 | Thiết bị chuyên nghành Điện | Bộ PLC | 111041315 |  |  | 02\10\2014 | Tài trợ | Nguyễn Văn Giang
Bộ PLC | Model: Q02UCPU Nguyên bộ, có dây kết nối rời số cổng vào: 32 cổng - số cổng ra: 32 cổng - Input: 220V AC - Output: 24V DC input: 220VAC Outout: 220VAC | 2013 | 1 | Chiếc | Chuyên ngành Điện |  | 2013 | EL110077001 | Hàn Quốc | G105 | Thiết bị chuyên nghành Điện | Bộ PLC | 111041315 |  |  | 02\10\2014 | Tài trợ | Nguyễn Văn Giang | Chungpa
Bộ PLC | Model: Q02UCPU Nguyên bộ, có dây kết nối rời số cổng vào: 32 cổng - số cổng ra: 32 cổng - Input: 220V AC - Output: 24V DC input: 220VAC Outout: 220VAC | 2013 | 1 | Chiếc | Chuyên ngành Điện |  | 2013 | EL110077001 | Hàn Quốc | G105 | Thiết bị chuyên nghành Điện | Bộ PLC | 111041315 |  |  | 02\10\2014 | Tài trợ | Nguyễn Văn Giang | Chungpa
Bộ PLC | Model: Q02UCPU Nguyên bộ, có dây kết nối rời số cổng vào: 32 cổng - số cổng ra: 32 cổng - Input: 220V AC - Output: 24V DC input: 220VAC Outout: 220VAC | 2013 | 1 | Chiếc | Chuyên ngành Điện |  | 2013 | EL110077002 | Hàn Quốc | G105 | Thiết bị chuyên nghành Điện | Bộ PLC | 111041315 |  |  | 02\10\2014 | Tài trợ | Nguyễn Văn Giang | Chungpa
Bộ điều khiển tuần tự | Input: 220VAC-50Hz Output: 24VDC | 2013 | 1 | Chiếc | Chuyên ngành Điện |  | 2013 | EL110059001 | Hàn Quốc | G105 | Thiết bị chuyên nghành Điện | Bộ điều khiển tuần tự | 30475390 |  |  | 02\10\2014 | Tài trợ | Nguyễn Văn Giang | Chungpa
Bộ điều khiển tuần tự | Input: 220VAC-50Hz Output: 24VDC | 2013 | 1 | Chiếc | Chuyên ngành Điện |  | 2013 | EL110059002 | Hàn Quốc | G105 | Thiết bị chuyên nghành Điện | Bộ điều khiển tuần tự | 30475390 |  |  | 02\10\2014 | Tài trợ | Nguyễn Văn Giang | Chungpa
Bộ động cơ | Input: 220VAC-50Hz Output: 24VDC | 2013 | 1 | Chiếc | Chuyên ngành Điện |  | 2013 | EL110061001 | Hàn Quốc | G105 | Thiết bị chuyên nghành Điện | Bộ động cơ | 48860680 |  |  | 02\10\2014 | Tài trợ | Nguyễn Văn Giang | Chungpa
Bộ động cơ | Input: 220VAC-50Hz Output: 24VDC | 2013 | 1 | Chiếc | Chuyên ngành Điện |  | 2013 | EL110061002 | Hàn Quốc | G105 | Thiết bị chuyên nghành Điện | Bộ động cơ | 48860680 |  |  | 02\10\2014 | Tài trợ | Nguyễn Văn Giang | Chungpa
Bộ điều khiển chạm | Model: GOT 1000 Input: 220V AC | 2013 | 1 | Chiếc | Chuyên ngành Điện |  | 2013 | EL110056001 | Hàn Quốc | G105 | Thiết bị chuyên nghành Điện | Bộ điều khiển chạm | 31726090 |  |  | 02\10\2014 | Tài trợ | Nguyễn Văn Giang | Wellcom
Bộ điều khiển chạm | Model: GOT 1000 Input: 220V AC | 2013 | 1 | Chiếc | Chuyên ngành Điện |  | 2013 | EL110056002 | Hàn Quốc | G105 | Thiết bị chuyên nghành Điện | Bộ điều khiển chạm | 31726090 |  |  | 02\10\2014 | Tài trợ | Nguyễn Văn Giang | Wellcom
Bộ điều khiển chạm | Model: GOT 1000 Input: 220V AC | 2013 | 1 | Chiếc | Chuyên ngành Điện |  | 2013 | EL110056003 | Hàn Quốc | G105 | Thiết bị chuyên nghành Điện | Bộ điều khiển chạm | 31726090 |  |  | 02\10\2014 | Tài trợ | Nguyễn Văn Giang | Wellcom
Bộ điều khiển chạm | Model: GOT 1000 Input: 220V AC | 2013 | 1 | Chiếc | Chuyên ngành Điện |  | 2013 | EL110056004 | Hàn Quốc | G105 | Thiết bị chuyên nghành Điện | Bộ điều khiển chạm | 31726090 |  |  | 02\10\2014 | Tài trợ | Nguyễn Văn Giang | Wellcom
Mô hình bãi đỗ xe tự động | Model: TMI 72020702 24VDC, 2.3A, 40W | 2013 | 1 | Chiếc | Chuyên ngành Điện |  | 2013 | EL121255001 | Hàn Quốc | G105 | Thiết bị chuyên nghành Điện | Mô hình bãi đỗ xe tự động | 158630450 |  |  | 02\10\2014 | Tài trợ | Nguyễn Văn Giang | Wellcom
Mô hình thang máy | Model: TMI 9101ELV |  | 1 | Chiếc | Chuyên ngành Điện |  | 2013 | EL121270001 | Hàn Quốc | G106 | Thiết bị chuyên nghành Điện | Mô hình thang máy |  |  |  | 02\10\2014 | Tài trợ | Nguyễn Văn Giang | Wellcom
Cánh tay Robot | Model: TMI 72020703 Output 24VDC | 2013 | 1 | Chiếc | Chuyên ngành Điện |  | 2013 | EL110095001 | Hàn Quốc | G105 | Thiết bị chuyên nghành Điện | Cánh tay Robot |  |  |  | 02\10\2014 | Tài trợ | Nguyễn Văn Giang | Wellcom
Bộ kit PLC | 8 cổng vào, 8 cổng ra | 2013 | 1 | Chiếc | Chuyên ngành Điện |  | 2013 | EL111072001 | Hàn Quốc | G105 | Thiết bị chuyên nghành Điện | Bộ kit PLC |  |  |  | 02\10\2014 | Tài trợ | Nguyễn Văn Giang
Bộ kit PLC | 8 cổng vào, 8 cổng ra | 2013 | 1 | Chiếc | Chuyên ngành Điện |  | 2013 | EL111072002 | Hàn Quốc | G105 | Thiết bị chuyên nghành Điện | Bộ kit PLC |  |  |  | 02\10\2014 | Tài trợ | Nguyễn Văn Giang
Bộ kit PLC | 8 cổng vào, 8 cổng ra | 2013 | 1 | Chiếc | Chuyên ngành Điện |  | 2013 | EL111072003 | Hàn Quốc | G105 | Thiết bị chuyên nghành Điện | Bộ kit PLC |  |  |  | 02\10\2014 | Tài trợ | Nguyễn Văn Giang
Bộ kit PLC | 8 cổng vào, 8 cổng ra | 2013 | 1 | Chiếc | Chuyên ngành Điện |  | 2013 | EL111072004 | Hàn Quốc | G105 | Thiết bị chuyên nghành Điện | Bộ kit PLC |  |  |  | 02\10\2014 | Tài trợ | Nguyễn Văn Giang
Phần mềm PLC | Bộ phần mềm có USB key | 2013 | 1 | Chiếc | Chuyên ngành Điện |  | 2013 | EL109299001 | Hàn Quốc | G101 | Thiết bị chuyên nghành Điện | Phần mềm PLC | 47589135 |  |  | 02\10\2014 | Tài trợ | Nguyễn Văn Giang
Phần mềm PLC | Bộ phần mềm có USB key | 2013 | 1 | Chiếc | Chuyên ngành Điện |  | 2013 | EL109299002 | Hàn Quốc | G101 | Thiết bị chuyên nghành Điện | Phần mềm PLC | 47589135 |  |  | 02\10\2014 | Tài trợ | Nguyễn Văn Giang | Wellcom
Phần mềm PLC | Bộ phần mềm có USB key | 2013 | 1 | Chiếc | Chuyên ngành Điện |  | 2013 | EL109299003 | Hàn Quốc | G101 | Thiết bị chuyên nghành Điện | Phần mềm PLC | 47589135 |  |  | 02\10\2014 | Tài trợ | Nguyễn Văn Giang | Wellcom
Phần mềm PLC | Bộ phần mềm có USB key | 2013 | 1 | Chiếc | Chuyên ngành Điện |  | 2013 | EL109299004 | Hàn Quốc | G101 | Thiết bị chuyên nghành Điện | Phần mềm PLC | 47589135 |  |  | 02\10\2014 | Tài trợ | Nguyễn Văn Giang | Wellcom
Phần mềm PLC | Bộ phần mềm có USB key | 2013 | 1 | Chiếc | Chuyên ngành Điện |  | 2013 | EL109299005 | Hàn Quốc | G101 | Thiết bị chuyên nghành Điện | Phần mềm PLC | 47589135 |  |  | 02\10\2014 | Tài trợ | Nguyễn Văn Giang | Wellcom
Phần mềm PLC | Bộ phần mềm có USB key | 2013 | 1 | Chiếc | Chuyên ngành Điện |  | 2013 | EL109299006 | Hàn Quốc | G101 | Thiết bị chuyên nghành Điện | Phần mềm PLC | 47589135 |  |  | 02\10\2014 | Tài trợ | Nguyễn Văn Giang | Wellcom
Phần mềm PLC | Bộ phần mềm có USB key | 2013 | 1 | Chiếc | Chuyên ngành Điện |  | 2013 | EL109299007 | Hàn Quốc | G101 | Thiết bị chuyên nghành Điện | Phần mềm PLC | 47589135 |  |  | 02\10\2014 | Tài trợ | Nguyễn Văn Giang | Wellcom
Phần mềm PLC | Bộ phần mềm có USB key | 2013 | 1 | Chiếc | Chuyên ngành Điện |  | 2013 | EL109299008 | Hàn Quốc | G101 | Thiết bị chuyên nghành Điện | Phần mềm PLC | 47589135 |  |  | 02\10\2014 | Tài trợ | Nguyễn Văn Giang | Wellcom
Phần mềm PLC | Bộ phần mềm có USB key | 2013 | 1 | Chiếc | Chuyên ngành Điện |  | 2013 | EL109299009 | Hàn Quốc | G101 | Thiết bị chuyên nghành Điện | Phần mềm PLC | 47589135 |  |  | 02\10\2014 | Tài trợ | Nguyễn Văn Giang | Wellcom
Phần mềm PLC | Bộ phần mềm có USB key | 2013 | 1 | Chiếc | Chuyên ngành Điện |  | 2013 | EL109299010 | Hàn Quốc | G101 | Thiết bị chuyên nghành Điện | Phần mềm PLC | 47589135 |  |  | 02\10\2014 | Tài trợ | Nguyễn Văn Giang | Wellcom
Phần mềm PLC | Bộ phần mềm có USB key | 2013 | 1 | Chiếc | Chuyên ngành Điện |  | 2013 | EL109299011 | Hàn Quốc | G101 | Thiết bị chuyên nghành Điện | Phần mềm PLC | 47589135 |  |  | 02\10\2014 | Tài trợ | Nguyễn Văn Giang | Wellcom
Phần mềm PLC | Bộ phần mềm có USB key | 2013 | 1 | Chiếc | Chuyên ngành Điện |  | 2013 | EL109299012 | Hàn Quốc | G101 | Thiết bị chuyên nghành Điện | Phần mềm PLC | 47589135 |  |  | 02\10\2014 | Tài trợ | Nguyễn Văn Giang | Wellcom
Phần mềm PLC | Bộ phần mềm có USB key | 2013 | 1 | Chiếc | Chuyên ngành Điện |  | 2013 | EL109299013 | Hàn Quốc | G101 | Thiết bị chuyên nghành Điện | Phần mềm PLC | 47589135 |  |  | 02\10\2014 | Tài trợ | Nguyễn Văn Giang | Wellcom
Phần mềm PLC | Bộ phần mềm có USB key | 2013 | 1 | Chiếc | Chuyên ngành Điện |  | 2013 | EL109299014 | Hàn Quốc | G101 | Thiết bị chuyên nghành Điện | Phần mềm PLC | 47589135 |  |  | 02\10\2014 | Tài trợ | Nguyễn Văn Giang | Wellcom
Phần mềm PLC | Bộ phần mềm có USB key | 2013 | 1 | Chiếc | Chuyên ngành Điện |  | 2013 | EL109299015 | Hàn Quốc | G101 | Thiết bị chuyên nghành Điện | Phần mềm PLC | 47589135 |  |  | 02\10\2014 | Tài trợ | Nguyễn Văn Giang | Wellcom
Phần mềm PLC | Bộ phần mềm có USB key | 2013 | 1 | Chiếc | Chuyên ngành Điện |  | 2013 | EL109299016 | Hàn Quốc | G101 | Thiết bị chuyên nghành Điện | Phần mềm PLC | 47589135 |  |  | 02\10\2014 | Tài trợ | Nguyễn Văn Giang | Wellcom
Bộ biến tần | -Input: 220V AC - Output: 24V DC | 2013 | 1 | Chiếc | Chuyên ngành Điện |  | 2013 | EL110041001 | Hàn Quốc | G105 | Thiết bị chuyên nghành Điện | Bộ biến tần | 52362640 |  |  | 02\10\2014 | Tài trợ | Nguyễn Văn Giang | Wellcom
Bộ biến tần | -Input: 220V AC - Output: 24V DC | 2013 | 1 | Chiếc | Chuyên ngành Điện |  | 2013 | EL110041002 | Hàn Quốc | G105 | Thiết bị chuyên nghành Điện | Bộ biến tần | 52362640 |  |  | 02\10\2014 | Tài trợ | Nguyễn Văn Giang | Wellcom
Ổn áp điện | Model: SH - 30000; input: 150V÷250V; Output: 220V-110V; S = 30KVA | 2013 | 1 | Chiếc | Chuyên ngành Điện |  | 2013 | EL110289001 | Việt nam | G101 | Thiết bị chuyên nghành Điện | AVR, ổn áp |  |  |  | 04\2014 | Tài trợ | Nguyễn Văn Giang | Lioa
Ổn áp điện | Model: SH - 10000; input: 150V÷250V; Output: 220V-110V; S = 10KVA | 2014 | 1 | Chiếc | Chuyên ngành Điện |  | 2013 | EL110289002 | Việt nam | G102 | Thiết bị chuyên nghành Điện | AVR, ổn áp |  |  |  | 04\2015 | Tài trợ | Nguyễn Văn Giang | Lioa
Ổn áp điện | Model: SD030K 220V/30kVA | 2014 | 1 | Chiếc | Chuyên ngành Điện |  | 2013 | EL110289003 | Hàn Quốc | G105 | Thiết bị chuyên nghành Điện | AVR, ổn áp | 36958185 |  |  | 02\10\2013 | Tài trợ | Nguyễn Văn Giang | NET
Ổn áp điện | Model: SD050K 220V/50kVA | 2013 | 1 | Chiếc | Chuyên ngành Điện |  | 2013 | EL110289004 | Hàn Quốc | G108 | Thiết bị chuyên nghành Điện | AVR, ổn áp | 55531080 |  |  | 02\10\2013 | Tài trợ | Nguyễn Văn Giang | NET
Máy photocopy | 1,200 dpi, 256MB, 20/min | 2013 | 1 | Chiếc | Chuyên ngành Điện |  | 2013 | EL102233001 | Hàn quốc | G102 | Máy móc, thiết bị văn phòng | Máy photocopy | 46192520 |  |  | 02\10\2013 | Tài trợ | Nguyễn Văn Giang | Canon
Máy tính để bàn | Intel Core i5 2400 | 2013 | 1 | Chiếc | Chuyên ngành Điện |  | 2013 | EL102250001 | Hàn quốc | G101 | Máy móc, thiết bị văn phòng | Máy tính để bàn | 14612345 |  |  | 02\10\2013 | Tài trợ | Nguyễn Văn Giang | Hyundai
Máy tính để bàn | Intel Core i5 2400 | 2013 | 1 | Chiếc | Chuyên ngành Điện |  | 2013 | EL102250002 | Hàn quốc | G101 | Máy móc, thiết bị văn phòng | Máy tính để bàn | 14612345 |  |  | 02\10\2013 | Tài trợ | Nguyễn Văn Giang | Hyundai
Máy tính để bàn | Intel Core i5 2400 | 2013 | 1 | Chiếc | Chuyên ngành Điện |  | 2013 | EL102250003 | Hàn quốc | G101 | Máy móc, thiết bị văn phòng | Máy tính để bàn | 14612345 |  |  | 02\10\2013 | Tài trợ | Nguyễn Văn Giang | Hyundai
Máy tính để bàn | Intel Core i5 2400 | 2013 | 1 | Chiếc | Chuyên ngành Điện |  | 2013 | EL102250004 | Hàn quốc | G101 | Máy móc, thiết bị văn phòng | Máy tính để bàn | 14612345 |  |  | 02\10\2013 | Tài trợ | Nguyễn Văn Giang | Hyundai
Máy tính để bàn | Intel Core i5 2400 | 2013 | 1 | Chiếc | Chuyên ngành Điện |  | 2013 | EL102250005 | Hàn quốc | G101 | Máy móc, thiết bị văn phòng | Máy tính để bàn | 14612345 |  |  | 02\10\2013 | Tài trợ | Nguyễn Văn Giang | Hyundai
Máy tính để bàn | Intel Core i5 2400 | 2013 | 1 | Chiếc | Chuyên ngành Điện |  | 2013 | EL102250006 | Hàn quốc | G101 | Máy móc, thiết bị văn phòng | Máy tính để bàn | 14612345 |  |  | 02\10\2013 | Tài trợ | Nguyễn Văn Giang | Hyundai
Máy tính để bàn | Intel Core i5 2400 | 2013 | 1 | Chiếc | Chuyên ngành Điện |  | 2013 | EL102250007 | Hàn quốc | G101 | Máy móc, thiết bị văn phòng | Máy tính để bàn | 14612345 |  |  | 02\10\2013 | Tài trợ | Nguyễn Văn Giang | Hyundai
Máy tính để bàn | Intel Core i5 2400 | 2013 | 1 | Chiếc | Chuyên ngành Điện |  | 2013 | EL102250008 | Hàn quốc | G101 | Máy móc, thiết bị văn phòng | Máy tính để bàn | 14612345 |  |  | 02\10\2013 | Tài trợ | Nguyễn Văn Giang | Hyundai
Máy tính để bàn | Intel Core i5 2400 | 2013 | 1 | Chiếc | Chuyên ngành Điện |  | 2013 | EL102250009 | Hàn quốc | G101 | Máy móc, thiết bị văn phòng | Máy tính để bàn | 14612345 |  |  | 02\10\2013 | Tài trợ | Nguyễn Văn Giang | Hyundai
Máy tính để bàn | Intel Core i5 2400 | 2013 | 1 | Chiếc | Chuyên ngành Điện |  | 2013 | EL102250010 | Hàn quốc | G101 | Máy móc, thiết bị văn phòng | Máy tính để bàn | 14612345 |  |  | 02\10\2013 | Tài trợ | Nguyễn Văn Giang | Hyundai
Máy tính để bàn | Intel Core i5 2400 | 2013 | 1 | Chiếc | Chuyên ngành Điện |  | 2013 | EL102250011 | Hàn quốc | G101 | Máy móc, thiết bị văn phòng | Máy tính để bàn | 14612345 |  |  | 02\10\2013 | Tài trợ | Nguyễn Văn Giang | Hyundai
Máy tính để bàn | Intel Core i5 2400 | 2013 | 1 | Chiếc | Chuyên ngành Điện |  | 2013 | EL102250012 | Hàn quốc | G101 | Máy móc, thiết bị văn phòng | Máy tính để bàn | 14612345 |  |  | 02\10\2013 | Tài trợ | Nguyễn Văn Giang | Hyundai
Máy tính để bàn | Intel Core i5 2400 | 2013 | 1 | Chiếc | Chuyên ngành Điện |  | 2013 | EL102250013 | Hàn quốc | G101 | Máy móc, thiết bị văn phòng | Máy tính để bàn | 14612345 |  |  | 02\10\2013 | Tài trợ | Nguyễn Văn Giang | Hyundai
Máy tính để bàn | Intel Core i5 2400 | 2013 | 1 | Chiếc | Chuyên ngành Điện |  | 2013 | EL102250014 | Hàn quốc | G101 | Máy móc, thiết bị văn phòng | Máy tính để bàn | 14612345 |  |  | 02\10\2013 | Tài trợ | Nguyễn Văn Giang | Hyundai
Máy tính để bàn | Intel Core i5 2400 | 2013 | 1 | Chiếc | Chuyên ngành Điện |  | 2013 | EL102250015 | Hàn quốc | G101 | Máy móc, thiết bị văn phòng | Máy tính để bàn | 14612345 |  |  | 02\10\2013 | Tài trợ | Nguyễn Văn Giang | Hyundai
Máy tính để bàn | Intel Core i5 2400 | 2013 | 1 | Chiếc | Chuyên ngành Điện |  | 2013 | EL102250016 | Hàn quốc | G101 | Máy móc, thiết bị văn phòng | Máy tính để bàn | 14612345 |  |  | 02\10\2013 | Tài trợ | Nguyễn Văn Giang | Hyundai
Máy tính để bàn | Intel Core i5 2400 | 2013 | 1 | Chiếc | Chuyên ngành Điện |  | 2013 | EL102250017 | Hàn quốc | G101 | Máy móc, thiết bị văn phòng | Máy tính để bàn | 14612345 |  |  | 02\10\2013 | Tài trợ | Nguyễn Văn Giang | Hyundai
Máy tính để bàn | Intel Core i5 2400 | 2013 | 1 | Chiếc | Chuyên ngành Điện |  | 2013 | EL102250018 | Hàn quốc | G101 | Máy móc, thiết bị văn phòng | Máy tính để bàn | 14612345 |  |  | 02\10\2013 | Tài trợ | Nguyễn Văn Giang | Hyundai
Máy tính để bàn | Intel Core i5 2400 | 2013 | 1 | Chiếc | Chuyên ngành Điện |  | 2013 | EL102250019 | Hàn quốc | G101 | Máy móc, thiết bị văn phòng | Máy tính để bàn | 14612345 |  |  | 02\10\2013 | Tài trợ | Nguyễn Văn Giang | Hyundai
Máy tính để bàn | Intel Core i5 2400 | 2013 | 1 | Chiếc | Chuyên ngành Điện |  | 2013 | EL102250020 | Hàn quốc | G101 | Máy móc, thiết bị văn phòng | Máy tính để bàn | 14612345 |  |  | 02\10\2013 | Tài trợ | Nguyễn Văn Giang | Hyundai
Máy tính để bàn | Intel Core i5 2400 | 2013 | 1 | Chiếc | Chuyên ngành Điện |  | 2013 | EL102250021 | Hàn quốc | G101 | Máy móc, thiết bị văn phòng | Máy tính để bàn | 14612345 |  |  | 02\10\2013 | Tài trợ | Nguyễn Văn Giang | Hyundai
Máy tính để bàn | Intel Core i5 2400 | 2013 | 1 | Chiếc | Chuyên ngành Điện |  | 2013 | EL102250022 | Hàn quốc | G101 | Máy móc, thiết bị văn phòng | Máy tính để bàn | 14612345 |  |  | 02\10\2013 | Tài trợ | Nguyễn Văn Giang | Hyundai
Máy tính để bàn | Intel Core i5 2400 | 2013 | 1 | Chiếc | Chuyên ngành Điện |  | 2013 | EL102250023 | Hàn quốc | G101 | Máy móc, thiết bị văn phòng | Máy tính để bàn | 14612345 |  |  | 02\10\2013 | Tài trợ | Nguyễn Văn Giang | Hyundai
Máy tính để bàn | Intel Core i5 2400 | 2013 | 1 | Chiếc | Chuyên ngành Điện |  | 2013 | EL102250024 | Hàn quốc | G101 | Máy móc, thiết bị văn phòng | Máy tính để bàn | 14612345 |  |  | 02\10\2013 | Tài trợ | Nguyễn Văn Giang | Hyundai
Máy tính để bàn | Intel Core i5 2400 | 2013 | 1 | Chiếc | Chuyên ngành Điện |  | 2013 | EL102250025 | Hàn quốc | G101 | Máy móc, thiết bị văn phòng | Máy tính để bàn | 14612345 |  |  | 02\10\2013 | Tài trợ | Nguyễn Văn Giang | Hyundai
Máy tính để bàn | Intel Core i5 2400 | 2013 | 1 | Chiếc | Chuyên ngành Điện |  | 2013 | EL102250026 | Hàn quốc | G101 | Máy móc, thiết bị văn phòng | Máy tính để bàn | 14612345 |  |  | 02\10\2013 | Tài trợ | Nguyễn Văn Giang | Hyundai
Máy tính để bàn | Intel Core i5 2400 | 2013 | 1 | Chiếc | Chuyên ngành Điện |  | 2013 | EL102250027 | Hàn quốc | G101 | Máy móc, thiết bị văn phòng | Máy tính để bàn | 14612345 |  |  | 02\10\2013 | Tài trợ | Nguyễn Văn Giang | Hyundai
Máy tính để bàn | Intel Core i5 2400 | 2013 | 1 | Chiếc | Chuyên ngành Điện |  | 2013 | EL102250028 | Hàn quốc | G101 | Máy móc, thiết bị văn phòng | Máy tính để bàn | 14612345 |  |  | 02\10\2013 | Tài trợ | Nguyễn Văn Giang | Hyundai
Máy tính để bàn | Intel Core i5 2400 | 2013 | 1 | Chiếc | Chuyên ngành Điện |  | 2013 | EL102250029 | Hàn quốc | G101 | Máy móc, thiết bị văn phòng | Máy tính để bàn | 14612345 |  |  | 02\10\2013 | Tài trợ | Nguyễn Văn Giang | Hyundai
Máy tính để bàn | Intel Core i5 2400 | 2013 | 1 | Chiếc | Chuyên ngành Điện |  | 2013 | EL102250030 | Hàn quốc | G101 | Máy móc, thiết bị văn phòng | Máy tính để bàn | 14612345 |  |  | 02\10\2013 | Tài trợ | Nguyễn Văn Giang | Hyundai
Máy tính để bàn | Intel Core i5 2400 | 2013 | 1 | Chiếc | Chuyên ngành Điện |  | 2013 | EL102250031 | Hàn quốc | G101 | Máy móc, thiết bị văn phòng | Máy tính để bàn | 14612345 |  |  | 02\10\2013 | Tài trợ | Nguyễn Văn Giang | Hyundai
Máy tính để bàn | Intel Core i5 2400 | 2013 | 1 | Chiếc | Chuyên ngành Điện |  | 2013 | EL102250032 | Hàn quốc | G101 | Máy móc, thiết bị văn phòng | Máy tính để bàn | 14612345 |  |  | 02\10\2013 | Tài trợ | Nguyễn Văn Giang | Hyundai
Máy tính để bàn | Intel Core i5 2400 | 2013 | 1 | Chiếc | Chuyên ngành Điện |  | 2013 | EL102250033 | Hàn quốc | G101 | Máy móc, thiết bị văn phòng | Máy tính để bàn | 14612345 |  |  | 02\10\2013 | Tài trợ | Nguyễn Văn Giang | Hyundai
Máy tính để bàn | Intel Core i5 2400 | 2013 | 1 | Chiếc | Chuyên ngành Điện |  | 2013 | EL102250034 | Hàn quốc | G101 | Máy móc, thiết bị văn phòng | Máy tính để bàn | 14612345 |  |  | 02\10\2013 | Tài trợ | Nguyễn Văn Giang | Hyundai
Máy tính để bàn | Intel Core i5 2400 | 2013 | 1 | Chiếc | Chuyên ngành Điện |  | 2013 | EL102250035 | Hàn quốc | G101 | Máy móc, thiết bị văn phòng | Máy tính để bàn | 14612345 |  |  | 02\10\2013 | Tài trợ | Nguyễn Văn Giang | Hyundai
Máy tính để bàn | Intel Core i5 2400 | 2013 | 1 | Chiếc | Chuyên ngành Điện |  | 2013 | EL102250036 | Hàn quốc | G101 | Máy móc, thiết bị văn phòng | Máy tính để bàn | 14612345 |  |  | 02\10\2013 | Tài trợ | Nguyễn Văn Giang | Hyundai
Máy tính để bàn | Intel Core i5 2400 | 2013 | 1 | Chiếc | Chuyên ngành Điện |  | 2013 | EL102250037 | Hàn quốc | G101 | Máy móc, thiết bị văn phòng | Máy tính để bàn | 14612345 |  |  | 02\10\2013 | Tài trợ | Nguyễn Văn Giang | Hyundai
Máy tính để bàn | Intel Core i5 2400 | 2013 | 1 | Chiếc | Chuyên ngành Điện |  | 2013 | EL102250038 | Hàn quốc | G101 | Máy móc, thiết bị văn phòng | Máy tính để bàn | 14612345 |  |  | 02\10\2013 | Tài trợ | Nguyễn Văn Giang | Hyundai
Máy tính để bàn | Intel Core i5 2400 | 2013 | 1 | Chiếc | Chuyên ngành Điện |  | 2013 | EL102250039 | Hàn quốc | G101 | Máy móc, thiết bị văn phòng | Máy tính để bàn | 14612345 |  |  | 02\10\2013 | Tài trợ | Nguyễn Văn Giang | Hyundai
Máy tính để bàn | Intel Core i5 2400 | 2013 | 1 | Chiếc | Chuyên ngành Điện |  | 2013 | EL102250040 | Hàn quốc | G101 | Máy móc, thiết bị văn phòng | Máy tính để bàn | 14612345 |  |  | 02\10\2013 | Tài trợ | Nguyễn Văn Giang | Hyundai
Máy tính để bàn | Intel Core i5 2400 | 2013 | 1 | Chiếc | Chuyên ngành Điện |  | 2013 | EL102250041 | Hàn quốc | G101 | Máy móc, thiết bị văn phòng | Máy tính để bàn | 14612345 |  |  | 02\10\2013 | Tài trợ | Nguyễn Văn Giang | Hyundai
Máy tính để bàn | Intel Core i5 2400 | 2013 | 1 | Chiếc | Chuyên ngành Điện |  | 2013 | EL102250042 | Hàn quốc | G101 | Máy móc, thiết bị văn phòng | Máy tính để bàn | 14612345 |  |  | 02\10\2013 | Tài trợ | Nguyễn Văn Giang | Hyundai
Máy tính để bàn | Intel Core i5 2400 | 2013 | 1 | Chiếc | Chuyên ngành Điện |  | 2013 | EL102250043 | Hàn quốc | G101 | Máy móc, thiết bị văn phòng | Máy tính để bàn | 14612345 |  |  | 02\10\2013 | Tài trợ | Nguyễn Văn Giang | Hyundai
Máy in A4 | Laser A4 Model: MS310dn | 2013 | 1 | Chiếc | Chuyên ngành Điện |  | 2013 | EL102215001 | Hàn quốc | G102 | Máy móc, thiết bị văn phòng | Máy in A4 | 12944745 |  |  | 02\10\2013 | Tài trợ | Nguyễn Văn Giang | Lexmark
Máy in A4 | Laser A4 Model: MS310dn | 2013 | 1 | Chiếc | Chuyên ngành Điện |  | 2013 | EL102215002 | Hàn quốc | G102 | Máy móc, thiết bị văn phòng | Máy in A4 | 12944745 |  |  | 02\10\2013 | Tài trợ | Nguyễn Văn Giang | Lexmark
Máy in A4 | Laser A4 Model: MS310dn | 2013 | 1 | Chiếc | Chuyên ngành Điện |  | 2013 | EL102215003 | Hàn quốc | G102 | Máy móc, thiết bị văn phòng | Máy in A4 | 12944745 |  |  | 02\10\2013 | Tài trợ | Nguyễn Văn Giang | Lexmark
Laptop | Core i7 | 2013 | 1 | Chiếc | Chuyên ngành Điện |  | 2014 | EL102189001 | Trung quốc | G102 | Máy móc, thiết bị văn phòng | Laptop | 20845000 |  |  | 02\10\2013 | Tài trợ | Nguyễn Văn Giang | Asus
Điện thoại bàn |  | 2013 | 1 | Chiếc | Chuyên ngành Điện |  | 2014 | EL102117001 |  | G103 | Máy móc, thiết bị văn phòng | Điện thoại bàn | 270985 |  |  | 02\10\2013 | Tài trợ | Nguyễn Văn Giang
Bộ trang bị cứu thương | Tủ kính có khóa bấm và biểu tượng chữ thập đỏ; Các dụng cụ sơ cứu: Panh, kéo; Bông băng, gạc, cồn sát trùng; Mô hình người dùng cho thực tập sơ cấp cứu nạn nhân; |  | 1 | Bộ | Chuyên ngành điện |  | 2014 | EL114369001 | Việt Nam | G104 | Bộ trang bị cứu thương | Bộ trang bị cứu thương |  |  |  | 12\2014 | CTMTQG | Nguyễn Văn Nam
Bộ trang bị cứu thương | Tủ kính có khóa bấm và biểu tượng chữ thập đỏ; Các dụng cụ sơ cứu: Panh, kéo; Bông băng, gạc, cồn sát trùng; Mô hình người dùng cho thực tập sơ cấp cứu nạn nhân; |  | 1 | Bộ | Chuyên ngành điện |  | 2014 | EL114369002 | Việt Nam | G104 | Bộ trang bị cứu thương | Bộ trang bị cứu thương |  |  |  | 12\2014 | CTMTQG | Nguyễn Văn Nam
Bộ trang bị cứu thương | Tủ kính có khóa bấm và biểu tượng chữ thập đỏ; Các dụng cụ sơ cứu: Panh, kéo; Bông băng, gạc, cồn sát trùng; Mô hình người dùng cho thực tập sơ cấp cứu nạn nhân; |  | 1 | Bộ | Chuyên ngành điện |  | 2014 | EL114369003 | Việt Nam | G104 | Bộ trang bị cứu thương | Bộ trang bị cứu thương |  |  |  | 12\2014 | CTMTQG | Nguyễn Văn Nam
Bộ đồ nghề cơ khí cầm tay | 4 đục các loại, các cỡ 2 búa 1 khoan tay 2 thước lá 1 thước cặp 1 ê ke 1 khung cưa và lưỡi cưa tay 1 mũi vạnh 1 compa vạch 1 đài vạch 1 đột dấu |  | 1 | Bộ | Chuyên ngành điện |  | 2014 | EL108495001 | Việt Nam | G104 | Công cụ, dụng cụ các loại | Bộ đồ nghề cơ khí cầm tay |  |  |  | 12\2014 | CTMTQG | Nguyễn Văn Nam
Mô hình dàn trải thực hành khí cụ điện | 1. Khung chính gắn thiết bị 2. Bàn thực hành 3. Hệ thống nguồn kiểm tra, chạy thử Bộ nguồn chuẩn bảo vệ ngắn mạch 02 ổ cắm 1 pha 3 cực 16A 01 nút dừng khẩn cấp 01 đèn báo pha 4. Khí cụ đóng cắt bằng tay gồm 01 công tắc 2 cực 01 công tắc 3 cực 01 công tắc 4 cực 01 công tắc xoay 01 công tắc 6 cực 01 cầu dao 2 cực 01 cầu dao 1 pha 01 cầu dao 3 pha 01 nút nhấn 01 khóa điện 01 nút cắt khẩn cấp 5. Khí cụ điện và bảo vệ gồm 01 constactor 02 Công tắc hành trình 01 Rơle điện áp 01 Rơle dòng 01 Rơle trung gian 4 chân 01 Rơle trung gian 8 chân 01 Rơle trung gian 12 chân 01 Rơle nhiệt 01 Rơle số 01 Rơle thời gian (03 loại) (TON, TOFF, Flicker); 01 Aptomat 1 cực, đến 3 cực 01 Aptomat chống dò 1 pha, 3 pha 01 bộ bảo vệ kẹt roto động cơ 01 bộ bảo vệ mất pha, lệch pha, đảo pha nguồn cung cấp 6. Phụ kiện kèm theo Dây cắm chống giật 4mm màu đỏ (l=50cm) Dây cắm chống giật 4mm màu xanh lá cây (l=50cm) Dây cắm chống giật 4mm màu xanh (l=50cm) Dây cắm chống giật 4mm màu vàng (l=50cm) Dây cắm chống giật 4mm màu đen (l=50cm) |  | 1 | Bộ | Chuyên ngành điện |  | 2014 | EL121371001 | Việt Nam | G104 | Công cụ, dụng cụ các loại | Mô hình dàn trải thực hành khí cụ điện |  |  |  | 12\2014 | CTMTQG | Nguyễn Văn Nam | Hanel
Tủ sấy | Loại hiển thị số Dung tích 70 lít (+/- 5 lit); Nhiệt độ max: 300 0C; Độ chính xác nhiệt độ: ±1 0C; Điện áp 220V/50Hz Công suất 2400W |  | 1 | Bộ | Chuyên ngành điện |  | 2014 | EL110372001 | Việt Nam | G104 | Máy móc thiết bị nghành Cơ khí | Tủ sấy |  |  |  | 12\2014 | CTMTQG | Nguyễn Văn Nam | Hanel
Tủ sấy | Loại hiển thị số Dung tích 70 lít (+/- 5 lit); Nhiệt độ max: 300 0C; Độ chính xác nhiệt độ: ±1 0C; Điện áp 220V/50Hz Công suất 2400W |  | 1 | Bộ | Chuyên ngành điện |  | 2014 | EL110372002 | Việt Nam | G104 | Máy móc thiết bị nghành Cơ khí | Tủ sấy |  |  |  | 12\2014 | CTMTQG | Nguyễn Văn Nam | Hanel
Mô hình thực hành máy biến áp 1 pha, 3 pha | Kích thước khung gá module 2 tầng: (1200 × 600 × 250) mm Thanh đứng bằng sắt sơn tĩnh điện đảm bảo tính thẩm mỹ, kích thước(40 × 40)mm Thanh ngang sử dụng nhôm định hình, kích thước (30 × 40) mm. Chiều cao mỗi tầng theo tiêu chuẩn từ 297 – 300 mm. |  | 1 | Bộ | Chuyên ngành điện |  | 2014 | EL110374001 | Việt Nam | G107 | Thiết bị chuyên ngành Điện | Mô hình thực hành máy biến áp 1 pha, 3 pha |  |  |  | 12\2014 | CTMTQG | Nguyễn Văn Nam | Hanel
Mô hình cắt bổ động cơ 1 pha, 3 pha | Động cơ 1 pha 1/4 Hp, tốc độ 1.500 vòng/phút Động cơ 3 pha 1/2 Hp, tốc độ 1.500 vòng/phút Đế gá lắp động cơ bằng gỗ công nghiệp, dày 20mm. |  | 1 | Bộ | Chuyên ngành điện |  | 2014 | EL110375001 | Việt Nam | G107 | Thiết bị chuyên ngành Điện | Mô hình cắt bổ động cơ 1 pha, 3 pha |  |  |  | 12\2014 | CTMTQG | Nguyễn Văn Nam | Hanel
Mô hình cắt bổ động cơ 1 pha, 3 pha | Động cơ 1 pha 1/4 Hp, tốc độ 1.500 vòng/phút Động cơ 3 pha 1/2 Hp, tốc độ 1.500 vòng/phút Đế gá lắp động cơ bằng gỗ công nghiệp, dày 20mm. |  | 1 | Bộ | Chuyên ngành điện |  | 2014 | EL110375002 | Việt Nam | G107 | Thiết bị chuyên ngành Điện | Mô hình cắt bổ động cơ 1 pha, 3 pha |  |  |  | 12\2014 | CTMTQG | Nguyễn Văn Nam | Hanel
Bộ thí nghiệm khởi động cơ 3 pha 2 cấp tốc độ | Điện áp nguồn: 380VAC- 50Hz Tủ được chế tạo bằng tôn sơn tĩnh điện màu ghi sáng. Kích thước: (700H×500W×225D) mm. Công tắc khởi động (1 cái). Rơ le thời gian (1 cái). Khởi động từ (1 bộ). Cuộn cảm hoặc điện trở khởi động (1 bộ). Động cơ 3 pha hai cấp tốc độ ( 1 cái ) Điện áp: Y/YY - ∆/YY - 220/380 VAC |  | 1 | Bộ | Chuyên ngành điện |  | 2014 | EL110376001 | Việt Nam | G107 | Thiết bị chuyên ngành Điện | Bộ thí nghiệm khởi động cơ 3 pha 2 cấp tốc độ |  |  |  | 12\2014 | CTMTQG | Nguyễn Văn Nam | Hanel
Bộ thí nghiệm khởi động cơ 3 pha 2 cấp tốc độ | Điện áp nguồn: 380VAC- 50Hz Tủ được chế tạo bằng tôn sơn tĩnh điện màu ghi sáng. Kích thước: (700H×500W×225D) mm. Công tắc khởi động (1 cái). Rơ le thời gian (1 cái). Khởi động từ (1 bộ). Cuộn cảm hoặc điện trở khởi động (1 bộ). Động cơ 3 pha hai cấp tốc độ ( 1 cái ) Điện áp: Y/YY - ∆/YY - 220/380 VAC |  | 1 | Bộ | Chuyên ngành điện |  | 2014 | EL110376002 | Việt Nam | Phòng G 107 | Thiết bị chuyên ngành Điện | Bộ thí nghiệm khởi động cơ 3 pha 2 cấp tốc độ |  |  |  | 12\2014 | CTMTQG | Nguyễn Văn Nam | Hanel
Mô hình mô phỏng sự cố trên máy điện xoay chiều | Điện áp nguồn: 380VAC- 50Hz Bàn thí nghiệm chế tạo bằng thép hộp sơn tĩnh điện màu ghi sáng kích thước: 1450x700x750 mm Mặt bàn bằng đá ganit dầy 20 mm Khung gá panel dạng hộp thí nghiệm kích thước 1450x180 x 850 mm, chế tạo bằng tôn |  | 1 | Bộ | Chuyên ngành điện |  | 2014 | EL121377001 | Việt Nam | G107 | Các loại mô hình, mô phỏng | Mô hình mô phỏng sự cố trên máy điện xoay chiều |  |  |  | 12\2014 | CTMTQG | Nguyễn Văn Nam | Hanel
Mô hình mô phỏng sự cố trên máy điện xoay chiều | Điện áp nguồn: 380VAC- 50Hz Bàn thí nghiệm chế tạo bằng thép hộp sơn tĩnh điện màu ghi sáng kích thước: 1450x700x750 mm Mặt bàn bằng đá ganit dầy 20 mm Khung gá panel dạng hộp thí nghiệm kích thước 1450x180 x 850 mm, chế tạo bằng tôn |  | 1 | Bộ | Chuyên ngành điện |  | 2014 | EL121377002 | Việt Nam | G107 | Các loại mô hình, mô phỏng | Mô hình mô phỏng sự cố trên máy điện xoay chiều |  |  |  | 12\2014 | CTMTQG | Nguyễn Văn Nam | Hanel
Mô hình hòa đồng bộ máy phát điện 3 pha | Kích thước: (1260×160×200) mm Khối đóng cắt bảo vệ: 01 Aptomat bảo vệ dòng rò 4P 25A/30mA 01 Contactor 4 cực cắt trung tính 4P 18A/230V 01 Dừng khẩn cấp 04 cầu chì 3 pha L1, L2, L3 và nguồn một pha |  | 1 | Chiếc | Chuyên ngành điện |  | 2014 | EL121379001 | Việt Nam | G107 | Các loại mô hình, mô phỏng | Mô hình hòa đồng bộ máy phát điện 3 pha |  |  |  | 12\2014 | CTMTQG | Nguyễn Văn Nam | Hanel
Mô hình cắt bổ máy phát điện 1 chiều | Công suất : 0,55 KW Điện áp: ∆/Y - 220/380 VAC 01 máy phát điện 1 chiều cắt bổ 01 bộ điều khiển tốc độ động cơ 01 đồng hồ hiển thị điện áp |  | 1 | Bộ | Chuyên ngành điện |  | 2014 | EL121380001 | Việt Nam | G107 | Các loại mô hình, mô phỏng | Mô hình cắt bổ máy phát điện 1 chiều |  |  |  | 12\2014 | CTMTQG | Nguyễn Văn Nam | Hanel
Mô hình cắt bổ máy phát điện 1 chiều | Công suất : 0,55 KW Điện áp: ∆/Y - 220/380 VAC 01 máy phát điện 1 chiều cắt bổ 01 bộ điều khiển tốc độ động cơ 01 đồng hồ hiển thị điện áp |  | 1 | Bộ | Chuyên ngành điện |  | 2014 | EL121380002 | Việt Nam | G107 | Các loại mô hình, mô phỏng | Mô hình cắt bổ máy phát điện 1 chiều |  |  |  | 12\2014 | CTMTQG | Nguyễn Văn Nam | Hanel
Mô hình mô phỏng sự cố trên máy điện một chiều | 01 Động cơ 1 chiều Công suất: 750W Điện áp: 200 VDC Tốc độ: 3000 Vòng / phút Các tổ bối dây của động cơ được nối nên panel thí nghiệm và đánh pan 01 Áp tô mát 1 pha 16 A 01 đồng hồ A một chiều 01 Đồng hồ V một chiều |  | 1 | Bộ | Chuyên ngành điện |  | 2014 | EL121497001 | Việt Nam | G107 | Các loại mô hình, mô phỏng | Mô hình mô phỏng sự cố trên máy điện một chiều |  |  |  | 12\2014 | CTMTQG | Nguyễn Văn Nam | Hanel
Mô hình mô phỏng sự cố trên máy điện một chiều | 2 Động cơ 1 chiều Công suất: 750W Điện áp: 200 VDC Tốc độ: 3000 Vòng / phút Các tổ bối dây của động cơ được nối nên panel thí nghiệm và đánh pan 01 Áp tô mát 1 pha 16 A 01 đồng hồ A một chiều 01 Đồng hồ V một chiều |  | 1 | Bộ | Chuyên ngành điện |  | 2014 | EL121497002 | Việt Nam | G107 | Các loại mô hình, mô phỏng | Mô hình mô phỏng sự cố trên máy điện một chiều |  |  |  | 12\2014 | CTMTQG | Nguyễn Văn Nam | Hanel
Động cơ điện 1 pha cũ | Công suất động cơ: 0.37KW Điện áp định mức: 220V |  | 1 | Chiếc | Chuyên ngành điện |  | 2014 | EL104381001 | Việt Nam | G104 | Động cơ, máy phát | Động cơ điện 1 pha cũ |  |  |  | 12\2014 | CTMTQG | Nguyễn Văn Nam
Động cơ điện 1 pha cũ | Công suất động cơ: 0.37KW Điện áp định mức: 220V |  | 1 | Chiếc | Chuyên ngành điện |  | 2014 | EL104381002 | Việt Nam | G104 | Động cơ, máy phát | Động cơ điện 1 pha cũ |  |  |  | 12\2014 | CTMTQG | Nguyễn Văn Nam
Động cơ điện 1 pha cũ | Công suất động cơ: 0.37KW Điện áp định mức: 220V |  | 1 | Chiếc | Chuyên ngành điện |  | 2014 | EL104381003 | Việt Nam | G104 | Động cơ, máy phát | Động cơ điện 1 pha cũ |  |  |  | 12\2014 | CTMTQG | Nguyễn Văn Nam
Động cơ điện 1 pha cũ | Công suất động cơ: 0.37KW Điện áp định mức: 220V |  | 1 | Chiếc | Chuyên ngành điện |  | 2014 | EL104381004 | Việt Nam | G104 | Động cơ, máy phát | Động cơ điện 1 pha cũ |  |  |  | 12\2014 | CTMTQG | Nguyễn Văn Nam
Động cơ điện 1 pha cũ | Công suất động cơ: 0.37KW Điện áp định mức: 220V |  | 1 | Chiếc | Chuyên ngành điện |  | 2014 | EL104381005 | Việt Nam | G104 | Động cơ, máy phát | Động cơ điện 1 pha cũ |  |  |  | 12\2014 | CTMTQG | Nguyễn Văn Nam
Động cơ điện 1 pha cũ | Công suất động cơ: 0.37KW Điện áp định mức: 220V |  | 1 | Chiếc | Chuyên ngành điện |  | 2014 | EL104381006 | Việt Nam | G104 | Động cơ, máy phát | Động cơ điện 1 pha cũ |  |  |  | 12\2014 | CTMTQG | Nguyễn Văn Nam
Động cơ điện 1 pha cũ | Công suất động cơ: 0.37KW Điện áp định mức: 220V |  | 1 | Chiếc | Chuyên ngành điện |  | 2014 | EL104381007 | Việt Nam | G104 | Động cơ, máy phát | Động cơ điện 1 pha cũ |  |  |  | 12\2014 | CTMTQG | Nguyễn Văn Nam
Động cơ điện 1 pha cũ | Công suất động cơ: 0.37KW Điện áp định mức: 220V |  | 1 | Chiếc | Chuyên ngành điện |  | 2014 | EL104381008 | Việt Nam | G104 | Động cơ, máy phát | Động cơ điện 1 pha cũ |  |  |  | 12\2014 | CTMTQG | Nguyễn Văn Nam
Động cơ điện 1 pha cũ | Công suất động cơ: 0.37KW Điện áp định mức: 220V |  | 1 | Chiếc | Chuyên ngành điện |  | 2014 | EL104381009 | Việt Nam | G104 | Động cơ, máy phát | Động cơ điện 1 pha cũ |  |  |  | 12\2014 | CTMTQG | Nguyễn Văn Nam
Động cơ điện 1 pha cũ | Công suất động cơ: 0.37KW Điện áp định mức: 220V |  | 1 | Chiếc | Chuyên ngành điện |  | 2014 | EL104381010 | Việt Nam | G104 | Động cơ, máy phát | Động cơ điện 1 pha cũ |  |  |  | 12\2014 | CTMTQG | Nguyễn Văn Nam
Động cơ điện 1 pha cũ | Công suất động cơ: 0.37KW Điện áp định mức: 220V |  | 1 | Chiếc | Chuyên ngành điện |  | 2014 | EL104381011 | Việt Nam | G104 | Động cơ, máy phát | Động cơ điện 1 pha cũ |  |  |  | 12\2014 | CTMTQG | Nguyễn Văn Nam
Động cơ điện 1 pha cũ | Công suất động cơ: 0.37KW Điện áp định mức: 220V |  | 1 | Chiếc | Chuyên ngành điện |  | 2014 | EL104381012 | Việt Nam | G104 | Động cơ, máy phát | Động cơ điện 1 pha cũ |  |  |  | 12\2014 | CTMTQG | Nguyễn Văn Nam
Động cơ điện 1 pha cũ | Công suất động cơ: 0.37KW Điện áp định mức: 220V |  | 1 | Chiếc | Chuyên ngành điện |  | 2014 | EL104381013 | Việt Nam | G104 | Động cơ, máy phát | Động cơ điện 1 pha cũ |  |  |  | 12\2014 | CTMTQG | Nguyễn Văn Nam
Động cơ điện 1 pha cũ | Công suất động cơ: 0.37KW Điện áp định mức: 220V |  | 1 | Chiếc | Chuyên ngành điện |  | 2014 | EL104381014 | Việt Nam | G104 | Động cơ, máy phát | Động cơ điện 1 pha cũ |  |  |  | 12\2014 | CTMTQG | Nguyễn Văn Nam
Động cơ điện 1 pha cũ | Công suất động cơ: 0.37KW Điện áp định mức: 220V |  | 1 | Chiếc | Chuyên ngành điện |  | 2014 | EL104381015 | Việt Nam | G104 | Động cơ, máy phát | Động cơ điện 1 pha cũ |  |  |  | 12\2014 | CTMTQG | Nguyễn Văn Nam
Động cơ điện 1 pha cũ | Công suất động cơ: 0.37KW Điện áp định mức: 220V |  | 1 | Chiếc | Chuyên ngành điện |  | 2014 | EL104381016 | Việt Nam | G104 | Động cơ, máy phát | Động cơ điện 1 pha cũ |  |  |  | 12\2014 | CTMTQG | Nguyễn Văn Nam
Động cơ điện 1 pha cũ | Công suất động cơ: 0.37KW Điện áp định mức: 220V |  | 1 | Chiếc | Chuyên ngành điện |  | 2014 | EL104381017 | Việt Nam | G104 | Động cơ, máy phát | Động cơ điện 1 pha cũ |  |  |  | 12\2014 | CTMTQG | Nguyễn Văn Nam
Động cơ điện 1 pha cũ | Công suất động cơ: 0.37KW Điện áp định mức: 220V |  | 1 | Chiếc | Chuyên ngành điện |  | 2014 | EL104381018 | Việt Nam | G104 | Động cơ, máy phát | Động cơ điện 1 pha cũ |  |  |  | 12\2014 | CTMTQG | Nguyễn Văn Nam
Động cơ điện 1 pha cũ | Công suất động cơ: 0.37KW Điện áp định mức: 220V |  | 1 | Chiếc | Chuyên ngành điện |  | 2014 | EL104381019 | Việt Nam | G104 | Động cơ, máy phát | Động cơ điện 1 pha cũ |  |  |  | 12\2014 | CTMTQG | Nguyễn Văn Nam
Động cơ điện 1 pha cũ | Công suất động cơ: 0.37KW Điện áp định mức: 220V |  | 1 | Chiếc | Chuyên ngành điện |  | 2014 | EL104381020 | Việt Nam | G104 | Động cơ, máy phát | Động cơ điện 1 pha cũ |  |  |  | 12\2014 | CTMTQG | Nguyễn Văn Nam
Động cơ điện 1 pha cũ | Công suất động cơ: 0.37KW Điện áp định mức: 220V |  | 1 | Chiếc | Chuyên ngành điện |  | 2014 | EL104381021 | Việt Nam | G104 | Động cơ, máy phát | Động cơ điện 1 pha cũ |  |  |  | 12\2014 | CTMTQG | Nguyễn Văn Nam
Động cơ điện 1 pha cũ | Công suất động cơ: 0.37KW Điện áp định mức: 220V |  | 1 | Chiếc | Chuyên ngành điện |  | 2014 | EL104381022 | Việt Nam | G104 | Động cơ, máy phát | Động cơ điện 1 pha cũ |  |  |  | 12\2014 | CTMTQG | Nguyễn Văn Nam
Động cơ điện 1 pha cũ | Công suất động cơ: 0.37KW Điện áp định mức: 220V |  | 1 | Chiếc | Chuyên ngành điện |  | 2014 | EL104381023 | Việt Nam | G104 | Động cơ, máy phát | Động cơ điện 1 pha cũ |  |  |  | 12\2014 | CTMTQG | Nguyễn Văn Nam
Động cơ điện 1 pha cũ | Công suất động cơ: 0.37KW Điện áp định mức: 220V |  | 1 | Chiếc | Chuyên ngành điện |  | 2014 | EL104381024 | Việt Nam | G104 | Động cơ, máy phát | Động cơ điện 1 pha cũ |  |  |  | 12\2014 | CTMTQG | Nguyễn Văn Nam
Động cơ điện 1 pha cũ | Công suất động cơ: 0.37KW Điện áp định mức: 220V |  | 1 | Chiếc | Chuyên ngành điện |  | 2014 | EL104381025 | Việt Nam | G104 | Động cơ, máy phát | Động cơ điện 1 pha cũ |  |  |  | 12\2014 | CTMTQG | Nguyễn Văn Nam
Động cơ điện 1 pha cũ | Công suất động cơ: 0.37KW Điện áp định mức: 220V |  | 1 | Chiếc | Chuyên ngành điện |  | 2014 | EL104381026 | Việt Nam | G104 | Động cơ, máy phát | Động cơ điện 1 pha cũ |  |  |  | 12\2014 | CTMTQG | Nguyễn Văn Nam
Động cơ điện 1 pha cũ | Công suất động cơ: 0.37KW Điện áp định mức: 220V |  | 1 | Chiếc | Chuyên ngành điện |  | 2014 | EL104381027 | Việt Nam | G104 | Động cơ, máy phát | Động cơ điện 1 pha cũ |  |  |  | 12\2014 | CTMTQG | Nguyễn Văn Nam
Động cơ điện 1 pha cũ | Công suất động cơ: 0.37KW Điện áp định mức: 220V |  | 1 | Chiếc | Chuyên ngành điện |  | 2014 | EL104381028 | Việt Nam | G104 | Động cơ, máy phát | Động cơ điện 1 pha cũ |  |  |  | 12\2014 | CTMTQG | Nguyễn Văn Nam
Động cơ điện 1 pha cũ | Công suất động cơ: 0.37KW Điện áp định mức: 220V |  | 1 | Chiếc | Chuyên ngành điện |  | 2014 | EL104381029 | Việt Nam | G104 | Động cơ, máy phát | Động cơ điện 1 pha cũ |  |  |  | 12\2014 | CTMTQG | Nguyễn Văn Nam
Động cơ điện 1 pha cũ | Công suất động cơ: 0.37KW Điện áp định mức: 220V |  | 1 | Chiếc | Chuyên ngành điện |  | 2014 | EL104381030 | Việt Nam | G104 | Động cơ, máy phát | Động cơ điện 1 pha cũ |  |  |  | 12\2014 | CTMTQG | Nguyễn Văn Nam
Động cơ điện 3 pha cũ | Công suất động cơ: 0.55KW Điện áp định mức Y/D: 380/220 V |  | 1 | Chiếc | Chuyên ngành điện |  | 2014 | EL104382001 | Việt Nam | G104 | Động cơ, máy phát | Động cơ điện 3 pha cũ |  |  |  | 12\2014 | CTMTQG | Nguyễn Văn Nam
Động cơ điện 3 pha cũ | Công suất động cơ: 0.55KW Điện áp định mức Y/D: 380/220 V |  | 1 | Chiếc | Chuyên ngành điện |  | 2014 | EL104382002 | Việt Nam | G104 | Động cơ, máy phát | Động cơ điện 3 pha cũ |  |  |  | 12\2014 | CTMTQG | Nguyễn Văn Nam
Động cơ điện 3 pha cũ | Công suất động cơ: 0.55KW Điện áp định mức Y/D: 380/220 V |  | 1 | Chiếc | Chuyên ngành điện |  | 2014 | EL104382003 | Việt Nam | G104 | Động cơ, máy phát | Động cơ điện 3 pha cũ |  |  |  | 12\2014 | CTMTQG | Nguyễn Văn Nam
Động cơ điện 3 pha cũ | Công suất động cơ: 0.55KW Điện áp định mức Y/D: 380/220 V |  | 1 | Chiếc | Chuyên ngành điện |  | 2014 | EL104382004 | Việt Nam | G104 | Động cơ, máy phát | Động cơ điện 3 pha cũ |  |  |  | 12\2014 | CTMTQG | Nguyễn Văn Nam
Động cơ điện 3 pha cũ | Công suất động cơ: 0.55KW Điện áp định mức Y/D: 380/220 V |  | 1 | Chiếc | Chuyên ngành điện |  | 2014 | EL104382005 | Việt Nam | G104 | Động cơ, máy phát | Động cơ điện 3 pha cũ |  |  |  | 12\2014 | CTMTQG | Nguyễn Văn Nam
Động cơ điện 3 pha cũ | Công suất động cơ: 0.55KW Điện áp định mức Y/D: 380/220 V |  | 1 | Chiếc | Chuyên ngành điện |  | 2014 | EL104382006 | Việt Nam | G104 | Động cơ, máy phát | Động cơ điện 3 pha cũ |  |  |  | 12\2014 | CTMTQG | Nguyễn Văn Nam
Động cơ điện 3 pha cũ | Công suất động cơ: 0.55KW Điện áp định mức Y/D: 380/220 V |  | 1 | Chiếc | Chuyên ngành điện |  | 2014 | EL104382007 | Việt Nam | G104 | Động cơ, máy phát | Động cơ điện 3 pha cũ |  |  |  | 12\2014 | CTMTQG | Nguyễn Văn Nam
Động cơ điện 3 pha cũ | Công suất động cơ: 0.55KW Điện áp định mức Y/D: 380/220 V |  | 1 | Chiếc | Chuyên ngành điện |  | 2014 | EL104382008 | Việt Nam | G104 | Động cơ, máy phát | Động cơ điện 3 pha cũ |  |  |  | 12\2014 | CTMTQG | Nguyễn Văn Nam
Động cơ điện 3 pha cũ | Công suất động cơ: 0.55KW Điện áp định mức Y/D: 380/220 V |  | 1 | Chiếc | Chuyên ngành điện |  | 2014 | EL104382009 | Việt Nam | G104 | Động cơ, máy phát | Động cơ điện 3 pha cũ |  |  |  | 12\2014 | CTMTQG | Nguyễn Văn Nam
Động cơ điện 3 pha cũ | Công suất động cơ: 0.55KW Điện áp định mức Y/D: 380/220 V |  | 1 | Chiếc | Chuyên ngành điện |  | 2014 | EL104382010 | Việt Nam | G104 | Động cơ, máy phát | Động cơ điện 3 pha cũ |  |  |  | 12\2014 | CTMTQG | Nguyễn Văn Nam
Động cơ điện 3 pha cũ | Công suất động cơ: 0.55KW Điện áp định mức Y/D: 380/220 V |  | 1 | Chiếc | Chuyên ngành điện |  | 2014 | EL104382011 | Việt Nam | G104 | Động cơ, máy phát | Động cơ điện 3 pha cũ |  |  |  | 12\2014 | CTMTQG | Nguyễn Văn Nam
Động cơ điện 3 pha cũ | Công suất động cơ: 0.55KW Điện áp định mức Y/D: 380/220 V |  | 1 | Chiếc | Chuyên ngành điện |  | 2014 | EL104382012 | Việt Nam | G104 | Động cơ, máy phát | Động cơ điện 3 pha cũ |  |  |  | 12\2014 | CTMTQG | Nguyễn Văn Nam
Động cơ điện 3 pha cũ | Công suất động cơ: 0.55KW Điện áp định mức Y/D: 380/220 V |  | 1 | Chiếc | Chuyên ngành điện |  | 2014 | EL104382013 | Việt Nam | G104 | Động cơ, máy phát | Động cơ điện 3 pha cũ |  |  |  | 12\2014 | CTMTQG | Nguyễn Văn Nam
Động cơ điện 3 pha cũ | Công suất động cơ: 0.55KW Điện áp định mức Y/D: 380/220 V |  | 1 | Chiếc | Chuyên ngành điện |  | 2014 | EL104382014 | Việt Nam | G104 | Động cơ, máy phát | Động cơ điện 3 pha cũ |  |  |  | 12\2014 | CTMTQG | Nguyễn Văn Nam
Động cơ điện 3 pha cũ | Công suất động cơ: 0.55KW Điện áp định mức Y/D: 380/220 V |  | 1 | Chiếc | Chuyên ngành điện |  | 2014 | EL104382015 | Việt Nam | G104 | Động cơ, máy phát | Động cơ điện 3 pha cũ |  |  |  | 12\2014 | CTMTQG | Nguyễn Văn Nam
Động cơ điện 3 pha cũ | Công suất động cơ: 0.55KW Điện áp định mức Y/D: 380/220 V |  | 1 | Chiếc | Chuyên ngành điện |  | 2014 | EL104382016 | Việt Nam | G104 | Động cơ, máy phát | Động cơ điện 3 pha cũ |  |  |  | 12\2014 | CTMTQG | Nguyễn Văn Nam
Động cơ điện 3 pha cũ | Công suất động cơ: 0.55KW Điện áp định mức Y/D: 380/220 V |  | 1 | Chiếc | Chuyên ngành điện |  | 2014 | EL104382017 | Việt Nam | G104 | Động cơ, máy phát | Động cơ điện 3 pha cũ |  |  |  | 12\2014 | CTMTQG | Nguyễn Văn Nam
Động cơ điện 3 pha cũ | Công suất động cơ: 0.55KW Điện áp định mức Y/D: 380/220 V |  | 1 | Chiếc | Chuyên ngành điện |  | 2014 | EL104382018 | Việt Nam | G104 | Động cơ, máy phát | Động cơ điện 3 pha cũ |  |  |  | 12\2014 | CTMTQG | Nguyễn Văn Nam
Động cơ điện 3 pha cũ | Công suất động cơ: 0.55KW Điện áp định mức Y/D: 380/220 V |  | 1 | Chiếc | Chuyên ngành điện |  | 2014 | EL104382019 | Việt Nam | G104 | Động cơ, máy phát | Động cơ điện 3 pha cũ |  |  |  | 12\2014 | CTMTQG | Nguyễn Văn Nam
Động cơ điện 3 pha cũ | Công suất động cơ: 0.55KW Điện áp định mức Y/D: 380/220 V |  | 1 | Chiếc | Chuyên ngành điện |  | 2014 | EL104382020 | Việt Nam | G104 | Động cơ, máy phát | Động cơ điện 3 pha cũ |  |  |  | 12\2014 | CTMTQG | Nguyễn Văn Nam
Động cơ điện 3 pha cũ | Công suất động cơ: 0.55KW Điện áp định mức Y/D: 380/220 V |  | 1 | Chiếc | Chuyên ngành điện |  | 2014 | EL104382021 | Việt Nam | G104 | Động cơ, máy phát | Động cơ điện 3 pha cũ |  |  |  | 12\2014 | CTMTQG | Nguyễn Văn Nam
Động cơ điện 3 pha cũ | Công suất động cơ: 0.55KW Điện áp định mức Y/D: 380/220 V |  | 1 | Chiếc | Chuyên ngành điện |  | 2014 | EL104382022 | Việt Nam | G104 | Động cơ, máy phát | Động cơ điện 3 pha cũ |  |  |  | 12\2014 | CTMTQG | Nguyễn Văn Nam
Động cơ điện 3 pha cũ | Công suất động cơ: 0.55KW Điện áp định mức Y/D: 380/220 V |  | 1 | Chiếc | Chuyên ngành điện |  | 2014 | EL104382023 | Việt Nam | G104 | Động cơ, máy phát | Động cơ điện 3 pha cũ |  |  |  | 12\2014 | CTMTQG | Nguyễn Văn Nam
Động cơ điện 3 pha cũ | Công suất động cơ: 0.55KW Điện áp định mức Y/D: 380/220 V |  | 1 | Chiếc | Chuyên ngành điện |  | 2014 | EL104382024 | Việt Nam | G104 | Động cơ, máy phát | Động cơ điện 3 pha cũ |  |  |  | 12\2014 | CTMTQG | Nguyễn Văn Nam
Động cơ điện 3 pha cũ | Công suất động cơ: 0.55KW Điện áp định mức Y/D: 380/220 V |  | 1 | Chiếc | Chuyên ngành điện |  | 2014 | EL104382025 | Việt Nam | G104 | Động cơ, máy phát | Động cơ điện 3 pha cũ |  |  |  | 12\2014 | CTMTQG | Nguyễn Văn Nam
Động cơ điện 3 pha cũ | Công suất động cơ: 0.55KW Điện áp định mức Y/D: 380/220 V |  | 1 | Chiếc | Chuyên ngành điện |  | 2014 | EL104382026 | Việt Nam | G104 | Động cơ, máy phát | Động cơ điện 3 pha cũ |  |  |  | 12\2014 | CTMTQG | Nguyễn Văn Nam
Động cơ điện 3 pha cũ | Công suất động cơ: 0.55KW Điện áp định mức Y/D: 380/220 V |  | 1 | Chiếc | Chuyên ngành điện |  | 2014 | EL104382027 | Việt Nam | G104 | Động cơ, máy phát | Động cơ điện 3 pha cũ |  |  |  | 12\2014 | CTMTQG | Nguyễn Văn Nam
Động cơ điện 3 pha cũ | Công suất động cơ: 0.55KW Điện áp định mức Y/D: 380/220 V |  | 1 | Chiếc | Chuyên ngành điện |  | 2014 | EL104382028 | Việt Nam | G104 | Động cơ, máy phát | Động cơ điện 3 pha cũ |  |  |  | 12\2014 | CTMTQG | Nguyễn Văn Nam
Động cơ điện 3 pha cũ | Công suất động cơ: 0.55KW Điện áp định mức Y/D: 380/220 V |  | 1 | Chiếc | Chuyên ngành điện |  | 2014 | EL104382029 | Việt Nam | G104 | Động cơ, máy phát | Động cơ điện 3 pha cũ |  |  |  | 12\2014 | CTMTQG | Nguyễn Văn Nam
Động cơ điện 3 pha cũ | Công suất động cơ: 0.55KW Điện áp định mức Y/D: 380/220 V |  | 1 | Chiếc | Chuyên ngành điện |  | 2014 | EL104382030 | Việt Nam | G104 | Động cơ, máy phát | Động cơ điện 3 pha cũ |  |  |  | 12\2014 | CTMTQG | Nguyễn Văn Nam
Động cơ không đồng bộ 3 pha rôto dây quấn | Công suất động cơ: 1 ÷ 4,5KW Điện áp định mức Y/D: 380/220V |  | 1 | Chiếc | Chuyên ngành điện |  | 2014 | EL104383001 | Việt Nam | G104 | Động cơ, máy phát | Động cơ không đồng bộ 3 pha rôto dây quấn |  |  |  | 12\2014 | CTMTQG | Nguyễn Văn Nam
Động cơ không đồng bộ 3 pha rôto dây quấn | Công suất động cơ: 1 ÷ 4,5KW Điện áp định mức Y/D: 380/220V |  | 1 | Chiếc | Chuyên ngành điện |  | 2014 | EL104383002 | Việt Nam | G104 | Động cơ, máy phát | Động cơ không đồng bộ 3 pha rôto dây quấn |  |  |  | 12\2014 | CTMTQG | Nguyễn Văn Nam
Động cơ không đồng bộ 3 pha rôto dây quấn | Công suất động cơ: 1 ÷ 4,5KW Điện áp định mức Y/D: 380/220V |  | 1 | Chiếc | Chuyên ngành điện |  | 2014 | EL104383003 | Việt Nam | G104 | Động cơ, máy phát | Động cơ không đồng bộ 3 pha rôto dây quấn |  |  |  | 12\2014 | CTMTQG | Nguyễn Văn Nam
Động cơ không đồng bộ 3 pha rôto dây quấn | Công suất động cơ: 1 ÷ 4,5KW Điện áp định mức Y/D: 380/220V |  | 1 | Chiếc | Chuyên ngành điện |  | 2014 | EL104383004 | Việt Nam | G104 | Động cơ, máy phát | Động cơ không đồng bộ 3 pha rôto dây quấn |  |  |  | 12\2014 | CTMTQG | Nguyễn Văn Nam
Động cơ không đồng bộ 3 pha rôto dây quấn | Công suất động cơ: 1 ÷ 4,5KW Điện áp định mức Y/D: 380/220V |  | 1 | Chiếc | Chuyên ngành điện |  | 2014 | EL104383005 | Việt Nam | G104 | Động cơ, máy phát | Động cơ không đồng bộ 3 pha rôto dây quấn |  |  |  | 12\2014 | CTMTQG | Nguyễn Văn Nam
Động cơ đồng bộ 3 pha | Công suất động cơ: 1 ÷ 4,5KW Điện áp định mức Y/D: 380/220V |  | 1 | Chiếc | Chuyên ngành điện |  | 2014 | EL104384001 | Việt Nam | G104 | Động cơ, máy phát | Động cơ đồng bộ 3 pha |  |  |  | 12\2014 | CTMTQG | Nguyễn Văn Nam
Động cơ đồng bộ 3 pha | Công suất động cơ: 1 ÷ 4,5KW Điện áp định mức Y/D: 380/220V |  | 1 | Chiếc | Chuyên ngành điện |  | 2014 | EL104384002 | Việt Nam | G104 | Động cơ, máy phát | Động cơ đồng bộ 3 pha |  |  |  | 12\2014 | CTMTQG | Nguyễn Văn Nam
Động cơ đồng bộ 3 pha | Công suất động cơ: 1 ÷ 4,5KW Điện áp định mức Y/D: 380/220V |  | 1 | Chiếc | Chuyên ngành điện |  | 2014 | EL104384003 | Việt Nam | G104 | Động cơ, máy phát | Động cơ đồng bộ 3 pha |  |  |  | 12\2014 | CTMTQG | Nguyễn Văn Nam
Động cơ đồng bộ 3 pha | Công suất động cơ: 1 ÷ 4,5KW Điện áp định mức Y/D: 380/220V |  | 1 | Chiếc | Chuyên ngành điện |  | 2014 | EL104384004 | Việt Nam | G104 | Động cơ, máy phát | Động cơ đồng bộ 3 pha |  |  |  | 12\2014 | CTMTQG | Nguyễn Văn Nam
Động cơ đồng bộ 3 pha | Công suất động cơ: 1 ÷ 4,5KW Điện áp định mức Y/D: 380/220V |  | 1 | Chiếc | Chuyên ngành điện |  | 2014 | EL104384005 | Việt Nam | G104 | Động cơ, máy phát | Động cơ đồng bộ 3 pha |  |  |  | 12\2014 | CTMTQG | Nguyễn Văn Nam
Mô hình tháo lắp, đấu dây, vận hành máy biến áp phân phối 3 pha. | Kích thước: (1350×220×300) mm 01 bộ ELCB chống giật 1 pha Đèn báo nguồn 1 pha 01 ổ cắm 220V 01 bộ ELCB chống giật 3 pha 4 dây 01 MCCB 3 pha Đèn báo 3 pha Ổ cắm công nghiệp 3 pha 4 dây. |  | 1 | Bộ | Chuyên ngành điện |  | 2014 | EL121385001 | Việt Nam | G106 | Các loại mô hình, mô phỏng | Mô hình tháo lắp, đấu dây, vận hành máy biến áp phân phối 3 pha. |  |  |  | 12\2014 | CTMTQG | Nguyễn Văn Nam | Hanel
Mô hình thực hành hệ thống cung cấp điện | Điện áp: 3000VA-0,4 kV/1,0kV Cấp chính xác: 1 hoặc 2 Module công tơ 3 pha hữu công Điện áp: 230/400V/50Hz Loại: 3 pha 4 dây Đầu vào đo: 3x5A Cấp chính xác: 1 hoặc 2 Lỗ cắm an toàn: 4mm Mặt module phủ laninate 2 mặt: 424x297x4mm Module công tơ vô công Điện áp: 230/400V/50Hz |  | 1 | Bộ | Chuyên ngành điện |  | 2014 | EL121386001 | Việt Nam | G106 | Các loại mô hình, mô phỏng | Mô hình thực hành hệ thống cung cấp điện |  |  |  | 12\2014 | CTMTQG | Nguyễn Văn Nam | Hanel
Bộ thực hành ứng dụng trên PLC S7 - 300 | Bộ PLC S7-300: CPU - 312 Modulle S7-300, 8 DI, 8DO, 24VDC, 0.5A. Modulle S7-300, 16 DI, 24VDC. Modulle S7-300, 4 Analog Input/ 2 Analog Output |  | 1 | Bộ | Chuyên ngành điện |  | 2014 | EL110387001 | Việt Nam | G105 | Thiết bị chuyên ngành Điện | Bộ thực hành ứng dụng trên PLC S7 - 300 |  |  |  | 12\2014 | CTMTQG | Nguyễn Văn Nam | Hanel
Bộ thực hành ứng dụng trên PLC S7 - 301 | Bộ PLC S7-300: CPU - 312 Modulle S7-300, 8 DI, 8DO, 24VDC, 0.5A. Modulle S7-300, 16 DI, 24VDC. Modulle S7-300, 4 Analog Input/ 2 Analog Output |  | 1 | Bộ | Chuyên ngành điện |  | 2014 | EL110387002 | Việt Nam | G105 | Thiết bị chuyên ngành Điện | Bộ thực hành ứng dụng trên PLC S7 - 301 |  |  |  | 12\2014 | CTMTQG | Nguyễn Văn Nam | Hanel
Thiết bị cảm biến | Bàn thực hành chính kích thước (500×600×900) mm có bánh xe di chuyển. Trên bàn có 2 vùng: Vùng 1: Vùng đặt mạch để thao tác tích hợp sẵn nguồn input: 220VAC; output: ±5V, ±12V, có bảo vệ. Các chốt cắm để thực hành. Vùng 2: Giá đặt các mạch không thao tác |  | 1 | Bộ | Chuyên ngành điện |  | 2014 | EL110498001 | Việt Nam | G105 | Thiết bị chuyên ngành Điện | Thiết bị cảm biến |  |  |  | 12\2014 | CTMTQG | Nguyễn Văn Nam | Hanel
Mô hình máy nén lạnh | Nguồn điện 220V; Aptomat bảo vệ; Đèn báo; Đồng hồ đo dòng điện; Đồng hồ đo điện áp; Rơ le khởi động; Rơ le bảo vệ; |  | 1 | Bộ | Chuyên ngành điện |  | 2014 | EL121499001 | Việt Nam | G104 |  | Mô hình máy nén lạnh |  |  |  | 12\2014 | CTMTQG | Nguyễn Văn Nam | Hanel
Máy nén lạnh | Công suất 1/4 HP |  | 1 | Chiếc | Chuyên ngành điện |  | 2014 | EL108500001 | Việt Nam | G104 | Công cụ dụng cụ các loại | Máy nén lạnh |  |  |  | 12\2014 | CTMTQG | Nguyễn Văn Nam | Samsung
Máy nén lạnh | Công suất 1/4 HP |  | 1 | Chiếc | Chuyên ngành điện |  | 2014 | EL108500002 | Việt Nam | G104 | Công cụ dụng cụ các loại | Máy nén lạnh |  |  |  | 12\2014 | CTMTQG | Nguyễn Văn Nam | Samsung
Máy nén lạnh | Công suất 1/4 HP |  | 1 | chiếc | Chuyên ngành điện |  | 2014 | EL108500003 | Việt Nam | G104 | Công cụ dụng cụ các loại | Máy nén lạnh |  |  |  | 12\2014 | CTMTQG | Nguyễn Văn Nam | Samsung
Máy nén khí có bình chứa. | Công suất (HP-KW): 3 – 2.2; Lưu lượng (l/phút): 465; Điện áp sử dụng (V): 380; Tốc độ quay puly đầu nén (v/phút): 771; Số xi lanh đầu nén: 2; Áp lực làm việc (kg/cm2): 8; Áp lực tối đa (kg/cm2): 10; Dung tích bình chứa (L): 110; |  | 1 | Bộ | Chuyên ngành điện |  | 2014 | EL108502001 | Trung quốc | G104 | Công cụ dụng cụ các loại | Máy nén khí có bình chứa. |  |  |  | 12\2014 | CTMTQG | Nguyễn Văn Nam | Puma
Bơm hút chân không | Nguồn điện: 220V-50Hz Tốc độ quay(vòng/phút): 1440 Công suất: 1/3HP Mức tiêu thụ không khí (CFM):1.5 |  | 1 | Chiếc | Chuyên ngành điện |  | 2014 | EL108503001 | Trung quốc | G104 | Công cụ dụng cụ các loại | Bơm hút chân không |  |  |  | 12\2014 | CTMTQG | Nguyễn Văn Nam | Asian
Bơm hút chân không | Nguồn điện: 220V-50Hz Tốc độ quay(vòng/phút): 1440 Công suất: 1/3HP Mức tiêu thụ không khí (CFM):1.6 |  | 1 | Chiếc | Chuyên ngành điện |  | 2014 | EL108503002 | Trung quốc | G104 | Công cụ dụng cụ các loại | Bơm hút chân không |  |  |  | 12\2014 | CTMTQG | Nguyễn Văn Nam | Asian
Bộ đồ nghề điện lạnh chuyên dụng. | 01 bình ga R134a 01 bộ đồng hồ nạp ga thủ công 01 dao cắt ống đồng 01 dụng cụ uốn ống bằng tay 01 bộ nong loe ống đồng điều hòa 01 kìm tổ hợp 01 ampe kìm 01 nhiệt kế 01 mỏ lết 01 dao cắt 01 búa 500g |  | 1 | Bộ | Chuyên ngành điện |  | 2014 | EL110504001 | Trung quốc | G104 | Thiết bị chuyên ngành Điện | Bộ đồ nghề điện lạnh chuyên dụng. |  |  |  | 12\2014 | CTMTQG | Nguyễn Văn Nam | Asian
Bộ đồ nghề điện lạnh chuyên dụng. | 2 bình ga R134a 01 bộ đồng hồ nạp ga thủ công 01 dao cắt ống đồng 01 dụng cụ uốn ống bằng tay 01 bộ nong loe ống đồng điều hòa 01 kìm tổ hợp 01 ampe kìm 01 nhiệt kế 01 mỏ lết 01 dao cắt 01 búa 500g |  | 1 | Bộ | Chuyên ngành điện |  | 2014 | EL110504002 | Trung quốc | G104 | Thiết bị chuyên ngành Điện | Bộ đồ nghề điện lạnh chuyên dụng. |  |  |  | 12\2014 | CTMTQG | Nguyễn Văn Nam | Asian
Bộ đồ nghề điện lạnh chuyên dụng. | 3 bình ga R134a 01 bộ đồng hồ nạp ga thủ công 01 dao cắt ống đồng 01 dụng cụ uốn ống bằng tay 01 bộ nong loe ống đồng điều hòa 01 kìm tổ hợp 01 ampe kìm 01 nhiệt kế 01 mỏ lết 01 dao cắt 01 búa 500g |  | 1 | Bộ | Chuyên ngành điện |  | 2014 | EL110504003 | Trung quốc | G104 | Thiết bị chuyên ngành Điện | Bộ đồ nghề điện lạnh chuyên dụng. |  |  |  | 12\2014 | CTMTQG | Nguyễn Văn Nam | Asian
Máy thu hồi và nạp gas lạnh | Tốc độ nạp: 1500-1980g/phút Tốc độ hồi gas lạnh: ~ 240g/phút Tốc độ hút chân không: 60L/phút Khối lượng bể công tác: 10kg Kẹp kết nối: R134a Điện áp: 220V/50Hz/15% |  | 1 | Chiếc | Chuyên ngành điện |  | 2014 | EL108505001 | Trung quốc | G104 | Công cụ dụng cụ các loại | Máy thu hồi và nạp gas lạnh |  |  |  | 12\2014 | CTMTQG | Nguyễn Văn Nam | Fulltech
Máy thu hồi và nạp gas lạnh | Tốc độ nạp: 1500-1980g/phút Tốc độ hồi gas lạnh: ~ 240g/phút Tốc độ hút chân không: 60L/phút Khối lượng bể công tác: 10kg Kẹp kết nối: R134a Điện áp: 220V/50Hz/15% |  | 1 | Chiếc | Chuyên ngành điện |  | 2014 | EL108505002 | Việt Nam | G104 | Công cụ dụng cụ các loại | Máy thu hồi và nạp gas lạnh |  |  |  | 12\2014 | CTMTQG | Nguyễn Văn Nam | Fulltech
Máy thu hồi và nạp gas lạnh | Tốc độ nạp: 1500-1980g/phút Tốc độ hồi gas lạnh: ~ 240g/phút Tốc độ hút chân không: 60L/phút Khối lượng bể công tác: 10kg Kẹp kết nối: R134a Điện áp: 220V/50Hz/15% |  | 1 | Chiếc | Chuyên ngành điện |  | 2014 | EL108505003 | Việt Nam | G104 | Công cụ dụng cụ các loại | Máy thu hồi và nạp gas lạnh |  |  |  | 12\2014 | CTMTQG | Nguyễn Văn Nam | Fulltech
Máy dò ga điện tử | Thiết bị có khả năng kiểm tra sự rò rỉ của môi chất lạnh trong hệ thống điều hòa như R12, R134a, R502… và các loại gas/khí hơi khác trong công nghiệp) Nguồn điện: hoạt động bằng 4 pin kiềm có thể sử dụng liên tục trong khoảng 25 giờ. Phát ra âm thanh và chớp đèn LED10 khi phát hiện ra nơi gas bị rò rỉ. |  | 1 | chiếc | Chuyên ngành điện |  | 2014 | EL108507001 | Mỹ | G104 | Công cụ, dụng cụ các loại | Máy dò ga điện tử |  |  |  | 12\2014 | CTMTQG | Nguyễn Văn Nam | Robinair
Máy dò ga điện tử | Thiết bị có khả năng kiểm tra sự rò rỉ của môi chất lạnh trong hệ thống điều hòa như R12, R134a, R502… và các loại gas/khí hơi khác trong công nghiệp) Nguồn điện: hoạt động bằng 4 pin kiềm có thể sử dụng liên tục trong khoảng 25 giờ. Phát ra âm thanh và chớp đèn LED10 khi phát hiện ra nơi gas bị rò rỉ. |  | 1 | chiếc | Chuyên ngành điện |  | 2014 | EL108507002 | Mỹ | G104 | Công cụ, dụng cụ các loại | Máy dò ga điện tử |  |  |  | 12\2014 | CTMTQG | Nguyễn Văn Nam | Robinair
Máy dò ga điện tử | Thiết bị có khả năng kiểm tra sự rò rỉ của môi chất lạnh trong hệ thống điều hòa như R12, R134a, R502… và các loại gas/khí hơi khác trong công nghiệp) Nguồn điện: hoạt động bằng 4 pin kiềm có thể sử dụng liên tục trong khoảng 25 giờ. Phát ra âm thanh và chớp đèn LED10 khi phát hiện ra nơi gas bị rò rỉ. |  | 1 | chiếc | Chuyên ngành điện |  | 2014 | EL108507003 | Mỹ | G104 | Công cụ, dụng cụ các loại | Máy dò ga điện tử |  |  |  | 12\2014 | CTMTQG | Nguyễn Văn Nam | Robinair

## Dụng cụ
Dụng cụ của chuyên ngành Điện công nghiệp
Tên tài sản | TSKT | NSD | Số lượng | ĐVT | ĐVSD | Tài liệu kỹ thuật | Năm Sx | Mã thiết bị | Nước Sx | Ghi chú | Nhóm | Phân nhóm chi tiết | Giá | Ngày bàn giao | Hạn bảo hành | Ngày sử dụng | Nguồn | Cán bộ quản lý | Hãng sản xuất
Bảng lắp đặt | 1800*2400 mm | 2013 | 1 | Chiếc | Chuyên ngành điện |  | 2013 | EL1 10 029 001 | Hàn Quốc | G104 | Thiết bị chuyên nghành Điện | Bảng lắp đặt điện | 4773505 | 13/09/2013 |  |  | Tài trợ | Nguyễn Đức Toàn | Youngil
Bảng lắp đặt | 1800*2400 mm | 2013 | 1 | Chiếc | Chuyên ngành điện |  | 2013 | EL1 10 029 002 | Hàn Quốc | G104 | Thiết bị chuyên nghành Điện | Bảng lắp đặt điện | 4773505 | 13/09/2013 |  |  | Tài trợ | Nguyễn Đức Toàn | Youngil
Bảng lắp đặt | 1800*2400 mm | 2013 | 1 | Chiếc | Chuyên ngành điện |  | 2013 | EL1 10 029 003 | Hàn Quốc | G104 | Thiết bị chuyên nghành Điện | Bảng lắp đặt điện | 4773505 | 13/09/2013 |  |  | Tài trợ | Nguyễn Đức Toàn | Youngil
Bảng lắp đặt | 1800*2400 mm | 2013 | 1 | Chiếc | Chuyên ngành điện |  | 2013 | EL1 10 029 004 | Hàn Quốc | G104 | Thiết bị chuyên nghành Điện | Bảng lắp đặt điện | 4773505 | 13/09/2013 |  |  | Tài trợ | Nguyễn Đức Toàn | Youngil
Bảng lắp đặt | 1800*2400 mm | 2013 | 1 | Chiếc | Chuyên ngành điện |  | 2013 | EL1 10 029 005 | Hàn Quốc | G104 | Thiết bị chuyên nghành Điện | Bảng lắp đặt điện | 4773505 | 13/09/2013 |  |  | Tài trợ | Nguyễn Đức Toàn | Youngil
Bảng lắp đặt | 1800*2400 mm | 2013 | 1 | Chiếc | Chuyên ngành điện |  | 2013 | EL1 10 029 006 | Hàn Quốc | G104 | Thiết bị chuyên nghành Điện | Bảng lắp đặt điện | 4773505 | 13/09/2013 |  |  | Tài trợ | Nguyễn Đức Toàn | Youngil
Bảng lắp đặt | 1800*2400 mm | 2013 | 1 | Chiếc | Chuyên ngành điện |  | 2013 | EL1 10 029 007 | Hàn Quốc | G104 | Thiết bị chuyên nghành Điện | Bảng lắp đặt điện | 4773505 | 13/09/2013 |  |  | Tài trợ | Nguyễn Đức Toàn | Youngil
Bảng lắp đặt | 1800*2400 mm | 2013 | 1 | Chiếc | Chuyên ngành điện |  | 2013 | EL1 10 029 008 | Hàn Quốc | G104 | Thiết bị chuyên nghành Điện | Bảng lắp đặt điện | 4773505 | 13/09/2013 |  |  | Tài trợ | Nguyễn Đức Toàn | Youngil
Bảng lắp đặt | 1800*2400 mm | 2013 | 1 | Chiếc | Chuyên ngành điện |  | 2013 | EL1 10 029 009 | Hàn Quốc | G104 | Thiết bị chuyên nghành Điện | Bảng lắp đặt điện | 4773505 | 13/09/2013 |  |  | Tài trợ | Nguyễn Đức Toàn | Youngil
Bảng lắp đặt | 1800*2400 mm | 2013 | 1 | Chiếc | Chuyên ngành điện |  | 2013 | EL1 10 029 010 | Hàn Quốc | G104 | Thiết bị chuyên nghành Điện | Bảng lắp đặt điện | 4773505 | 13/09/2013 |  |  | Tài trợ | Nguyễn Đức Toàn | Youngil
Bảng lắp đặt | 1800*2400 mm | 2013 | 1 | Chiếc | Chuyên ngành điện |  | 2013 | EL1 10 029 011 | Hàn Quốc | G104 | Thiết bị chuyên nghành Điện | Bảng lắp đặt điện | 4773505 | 13/09/2013 |  |  | Tài trợ | Nguyễn Đức Toàn | Youngil
Bảng lắp đặt | 1800*2400 mm | 2013 | 1 | Chiếc | Chuyên ngành điện |  | 2013 | EL1 10 029 012 | Hàn Quốc | G104 | Thiết bị chuyên nghành Điện | Bảng lắp đặt điện | 4773505 | 13/09/2013 |  |  | Tài trợ | Nguyễn Đức Toàn | Youngil
Bảng lắp đặt | 1800*2400 mm | 2013 | 1 | Chiếc | Chuyên ngành điện |  | 2013 | EL1 10 029 013 | Hàn Quốc | G104 | Thiết bị chuyên nghành Điện | Bảng lắp đặt điện | 4773505 | 13/09/2013 |  |  | Tài trợ | Nguyễn Đức Toàn | Youngil
Bảng lắp đặt | 1800*2400 mm | 2013 | 1 | Chiếc | Chuyên ngành điện |  | 2013 | EL1 10 029 014 | Hàn Quốc | G104 | Thiết bị chuyên nghành Điện | Bảng lắp đặt điện | 4773505 | 13/09/2013 |  |  | Tài trợ | Nguyễn Đức Toàn | Youngil
Bảng lắp đặt | 1800*2400 mm | 2013 | 1 | Chiếc | Chuyên ngành điện |  | 2013 | EL1 10 029 015 | Hàn Quốc | G104 | Thiết bị chuyên nghành Điện | Bảng lắp đặt điện | 4773505 | 13/09/2013 |  |  | Tài trợ | Nguyễn Đức Toàn | Youngil
Bảng lắp đặt | 1800*2400 mm | 2013 | 1 | Chiếc | Chuyên ngành điện |  | 2013 | EL1 10 029 016 | Hàn Quốc | G104 | Thiết bị chuyên nghành Điện | Bảng lắp đặt điện | 4773505 | 13/09/2013 |  |  | Tài trợ | Nguyễn Đức Toàn | Youngil
Ghế học sinh | 610x905x810 mm | 2013 | 1 | Chiếc | Chuyên ngành điện |  | 2013 | EL1 07 146 031 | Hàn Quốc | G104 | Tủ, bàn ghế, bảng, bục giảng, giá đỡ, giường, kệ | Ghế học sinh | 354365 | 13/09/2013 |  |  | Tài trợ | Nguyễn Đức Toàn
Ghế học sinh | 610x905x810 mm | 2013 | 1 | Chiếc | Chuyên ngành điện |  | 2013 | EL1 07 146 032 | Hàn Quốc | G104 | Tủ, bàn ghế, bảng, bục giảng, giá đỡ, giường, kệ | Ghế học sinh | 354365 | 13/09/2013 |  |  | Tài trợ | Nguyễn Đức Toàn
Ghế học sinh | 610x905x810 mm | 2013 | 1 | Chiếc | Chuyên ngành điện |  | 2013 | EL1 07 146 033 | Hàn Quốc | G104 | Tủ, bàn ghế, bảng, bục giảng, giá đỡ, giường, kệ | Ghế học sinh | 354365 | 13/09/2013 |  |  | Tài trợ | Nguyễn Đức Toàn
Ghế học sinh | 610x905x810 mm | 2013 | 1 | Chiếc | Chuyên ngành điện |  | 2013 | EL1 07 146 034 | Hàn Quốc | G104 | Tủ, bàn ghế, bảng, bục giảng, giá đỡ, giường, kệ | Ghế học sinh | 354365 | 13/09/2013 |  |  | Tài trợ | Nguyễn Đức Toàn
Ghế học sinh | 610x905x810 mm | 2013 | 1 | Chiếc | Chuyên ngành điện |  | 2013 | EL1 07 146 035 | Hàn Quốc | G104 | Tủ, bàn ghế, bảng, bục giảng, giá đỡ, giường, kệ | Ghế học sinh | 354365 | 13/09/2013 |  |  | Tài trợ | Nguyễn Đức Toàn
Ghế học sinh | 610x905x810 mm | 2013 | 1 | Chiếc | Chuyên ngành điện |  | 2013 | EL1 07 146 036 | Hàn Quốc | G104 | Tủ, bàn ghế, bảng, bục giảng, giá đỡ, giường, kệ | Ghế học sinh | 354365 | 13/09/2013 |  |  | Tài trợ | Nguyễn Đức Toàn
Ghế học sinh | 610x905x810 mm | 2013 | 1 | Chiếc | Chuyên ngành điện |  | 2013 | EL1 07 146 037 | Hàn Quốc | G104 | Tủ, bàn ghế, bảng, bục giảng, giá đỡ, giường, kệ | Ghế học sinh | 354365 | 13/09/2013 |  |  | Tài trợ | Nguyễn Đức Toàn
Ghế học sinh | 610x905x810 mm | 2013 | 1 | Chiếc | Chuyên ngành điện |  | 2013 | EL1 07 146 038 | Hàn Quốc | G104 | Tủ, bàn ghế, bảng, bục giảng, giá đỡ, giường, kệ | Ghế học sinh | 354365 | 13/09/2013 |  |  | Tài trợ | Nguyễn Đức Toàn
Ghế học sinh | 610x905x810 mm | 2013 | 1 | Chiếc | Chuyên ngành điện |  | 2013 | EL1 07 146 039 | Hàn Quốc | G104 | Tủ, bàn ghế, bảng, bục giảng, giá đỡ, giường, kệ | Ghế học sinh | 354365 | 13/09/2013 |  |  | Tài trợ | Nguyễn Đức Toàn
Ghế học sinh | 610x905x810 mm | 2013 | 1 | Chiếc | Chuyên ngành điện |  | 2013 | EL1 07 146 040 | Hàn Quốc | G104 | Tủ, bàn ghế, bảng, bục giảng, giá đỡ, giường, kệ | Ghế học sinh | 354365 | 13/09/2013 |  |  | Tài trợ | Nguyễn Đức Toàn
Bàn làm việc bằng kim loại | Bàn sắt, màu xanh 1800x1200x770 mm | 2013 | 1 | Chiếc | Chuyên ngành điện |  | 2013 | EL1 07 015 001 | Hàn Quốc | G104 | Tủ, bàn ghế, bảng, bục giảng, giá đỡ, giường, kệ | Bàn kim loại | 5899135 | 13/09/2013 |  |  | Tài trợ | Nguyễn Đức Toàn
Bàn làm việc bằng kim loại | Bàn sắt, màu xanh 1800x1200x770 mm | 2013 | 1 | Chiếc | Chuyên ngành điện |  | 2013 | EL1 07 015 002 | Hàn Quốc | G104 | Tủ, bàn ghế, bảng, bục giảng, giá đỡ, giường, kệ | Bàn kim loại | 5899135 | 13/09/2013 |  |  | Tài trợ | Nguyễn Đức Toàn
Bàn làm việc bằng kim loại | Bàn sắt, màu xanh 1800x1200x770 mm | 2013 | 1 | Chiếc | Chuyên ngành điện |  | 2013 | EL1 07 015 003 | Hàn Quốc | G104 | Tủ, bàn ghế, bảng, bục giảng, giá đỡ, giường, kệ | Bàn kim loại | 5899135 | 13/09/2013 |  |  | Tài trợ | Nguyễn Đức Toàn
Bàn làm việc bằng kim loại | Bàn sắt, màu xanh 1800x1200x770 mm | 2013 | 1 | Chiếc | Chuyên ngành điện |  | 2013 | EL1 07 015 004 | Hàn Quốc | G104 | Tủ, bàn ghế, bảng, bục giảng, giá đỡ, giường, kệ | Bàn kim loại | 5899135 | 13/09/2013 |  |  | Tài trợ | Nguyễn Đức Toàn
Bảng trắng di động | 2400*1200 mm | 2013 | 1 | Chiếc | Chuyên ngành điện |  | 2013 | EL1 07 026 001 | Hàn Quốc | G104 | Tủ, bàn ghế, bảng, bục giảng, giá đỡ, giường, kệ | Bảng di động | 5899135 | 13/09/2013 |  |  | Tài trợ | Nguyễn Đức Toàn | Pyungwha
Bàn liền ghế học sinh | 1800x800x720,590x600x1050~1170 | 2013 | 1 | Chiếc | Chuyên ngành điện |  | 2013 | EL1 07 018 001 | Hàn Quốc | Kí túc xá | Tủ, bàn ghế, bảng, bục giảng, giá đỡ, giường, kệ | Bàn liền ghế học sinh | 2522245 | 13/09/2013 |  |  | Tài trợ | Nguyễn Đức Toàn
Bàn liền ghế học sinh | 1800x800x720,590x600x1050~1171 | 2014 | 1 | Chiếc | Chuyên ngành điện |  | 2013 | EL1 07 018 002 | Hàn Quốc | Kí túc xá | Tủ, bàn ghế, bảng, bục giảng, giá đỡ, giường, kệ | Bàn liền ghế học sinh | 2522245 | 13/09/2013 |  |  | Tài trợ | Nguyễn Đức Toàn
Bàn liền ghế học sinh | 1800x800x720,590x600x1050~1172 | 2014 | 1 | Chiếc | Chuyên ngành điện |  | 2013 | EL1 07 018 003 | Hàn Quốc | Kí túc xá | Tủ, bàn ghế, bảng, bục giảng, giá đỡ, giường, kệ | Bàn liền ghế học sinh | 2522245 | 13/09/2013 |  |  | Tài trợ | Nguyễn Đức Toàn
Bàn liền ghế học sinh | 1800x800x720,590x600x1050~1173 | 2014 | 1 | Chiếc | Chuyên ngành điện |  | 2013 | EL1 07 018 004 | Hàn Quốc | Kí túc xá | Tủ, bàn ghế, bảng, bục giảng, giá đỡ, giường, kệ | Bàn liền ghế học sinh | 2522245 | 13/09/2013 |  |  | Tài trợ | Nguyễn Đức Toàn
Bàn liền ghế học sinh | 1800x800x720,590x600x1050~1174 | 2014 | 1 | Chiếc | Chuyên ngành điện |  | 2013 | EL1 07 018 005 | Hàn Quốc | Kí túc xá | Tủ, bàn ghế, bảng, bục giảng, giá đỡ, giường, kệ | Bàn liền ghế học sinh | 2522245 | 13/09/2013 |  |  | Tài trợ | Nguyễn Đức Toàn
Bàn liền ghế học sinh | 1800x800x720,590x600x1050~1175 | 2014 | 1 | Chiếc | Chuyên ngành điện |  | 2013 | EL1 07 018 006 | Hàn Quốc | Kí túc xá | Tủ, bàn ghế, bảng, bục giảng, giá đỡ, giường, kệ | Bàn liền ghế học sinh | 2522245 | 13/09/2013 |  |  | Tài trợ | Nguyễn Đức Toàn
Bàn liền ghế học sinh | 1800x800x720,590x600x1050~1176 | 2014 | 1 | Chiếc | Chuyên ngành điện |  | 2013 | EL1 07 018 007 | Hàn Quốc | Kí túc xá | Tủ, bàn ghế, bảng, bục giảng, giá đỡ, giường, kệ | Bàn liền ghế học sinh | 2522245 | 13/09/2013 |  |  | Tài trợ | Nguyễn Đức Toàn
Bàn liền ghế học sinh | 1800x800x720,590x600x1050~1177 | 2014 | 1 | Chiếc | Chuyên ngành điện |  | 2013 | EL1 07 018 008 | Hàn Quốc | Kí túc xá | Tủ, bàn ghế, bảng, bục giảng, giá đỡ, giường, kệ | Bàn liền ghế học sinh | 2522245 | 13/09/2013 |  |  | Tài trợ | Nguyễn Đức Toàn
Bàn liền ghế học sinh | 1800x800x720,590x600x1050~1178 | 2014 | 1 | Chiếc | Chuyên ngành điện |  | 2013 | EL1 07 018 009 | Hàn Quốc | Kí túc xá | Tủ, bàn ghế, bảng, bục giảng, giá đỡ, giường, kệ | Bàn liền ghế học sinh | 2522245 | 13/09/2013 |  |  | Tài trợ | Nguyễn Đức Toàn
Bàn liền ghế học sinh | 1800x800x720,590x600x1050~1179 | 2014 | 1 | Chiếc | Chuyên ngành điện |  | 2013 | EL1 07 018 010 | Hàn Quốc | Kí túc xá | Tủ, bàn ghế, bảng, bục giảng, giá đỡ, giường, kệ | Bàn liền ghế học sinh | 2522245 | 13/09/2013 |  |  | Tài trợ | Nguyễn Đức Toàn
Bàn liền ghế học sinh | 1800x800x720,590x600x1050~1180 | 2014 | 1 | Chiếc | Chuyên ngành điện |  | 2013 | EL1 07 018 011 | Hàn Quốc | Kí túc xá | Tủ, bàn ghế, bảng, bục giảng, giá đỡ, giường, kệ | Bàn liền ghế học sinh | 2522245 | 13/09/2013 |  |  | Tài trợ | Nguyễn Đức Toàn
Bàn liền ghế học sinh | 1800x800x720,590x600x1050~1181 | 2014 | 1 | Chiếc | Chuyên ngành điện |  | 2013 | EL1 07 018 012 | Hàn Quốc | Kí túc xá | Tủ, bàn ghế, bảng, bục giảng, giá đỡ, giường, kệ | Bàn liền ghế học sinh | 2522245 | 13/09/2013 |  |  | Tài trợ | Nguyễn Đức Toàn
Bàn liền ghế học sinh | 1800x800x720,590x600x1050~1182 | 2014 | 1 | Chiếc | Chuyên ngành điện |  | 2013 | EL1 07 018 013 | Hàn Quốc | Kí túc xá | Tủ, bàn ghế, bảng, bục giảng, giá đỡ, giường, kệ | Bàn liền ghế học sinh | 2522245 | 13/09/2013 |  |  | Tài trợ | Nguyễn Đức Toàn
Bàn liền ghế học sinh | 1800x800x720,590x600x1050~1183 | 2014 | 1 | Chiếc | Chuyên ngành điện |  | 2013 | EL1 07 018 014 | Hàn Quốc | Kí túc xá | Tủ, bàn ghế, bảng, bục giảng, giá đỡ, giường, kệ | Bàn liền ghế học sinh | 2522245 | 13/09/2013 |  |  | Tài trợ | Nguyễn Đức Toàn
Bàn liền ghế học sinh | 1800x800x720,590x600x1050~1184 | 2014 | 1 | Chiếc | Chuyên ngành điện |  | 2013 | EL1 07 018 015 | Hàn Quốc | Kí túc xá | Tủ, bàn ghế, bảng, bục giảng, giá đỡ, giường, kệ | Bàn liền ghế học sinh | 2522245 | 13/09/2013 |  |  | Tài trợ | Nguyễn Đức Toàn
Bàn liền ghế học sinh | 1800x800x720,590x600x1050~1185 | 2014 | 1 | Chiếc | Chuyên ngành điện |  | 2013 | EL1 07 018 016 | Hàn Quốc | Kí túc xá | Tủ, bàn ghế, bảng, bục giảng, giá đỡ, giường, kệ | Bàn liền ghế học sinh | 2522245 | 13/09/2013 |  |  | Tài trợ | Nguyễn Đức Toàn
Bàn liền ghế học sinh | 1800x800x720,590x600x1050~1186 | 2014 | 1 | Chiếc | Chuyên ngành điện |  | 2013 | EL1 07 018 017 | Hàn Quốc | Kí túc xá | Tủ, bàn ghế, bảng, bục giảng, giá đỡ, giường, kệ | Bàn liền ghế học sinh | 2522245 | 13/09/2013 |  |  | Tài trợ | Nguyễn Đức Toàn
Bàn liền ghế học sinh | 1800x800x720,590x600x1050~1187 | 2014 | 1 | Chiếc | Chuyên ngành điện |  | 2013 | EL1 07 018 018 | Hàn Quốc | Kí túc xá | Tủ, bàn ghế, bảng, bục giảng, giá đỡ, giường, kệ | Bàn liền ghế học sinh | 2522245 | 13/09/2013 |  |  | Tài trợ | Nguyễn Đức Toàn
Bàn liền ghế học sinh | 1800x800x720,590x600x1050~1188 | 2014 | 1 | Chiếc | Chuyên ngành điện |  | 2013 | EL1 07 018 019 | Hàn Quốc | Kí túc xá | Tủ, bàn ghế, bảng, bục giảng, giá đỡ, giường, kệ | Bàn liền ghế học sinh | 2522245 | 13/09/2013 |  |  | Tài trợ | Nguyễn Đức Toàn
Bàn liền ghế học sinh | 1800x800x720,590x600x1050~1189 | 2014 | 1 | Chiếc | Chuyên ngành điện |  | 2013 | EL1 07 018 020 | Hàn Quốc | Kí túc xá | Tủ, bàn ghế, bảng, bục giảng, giá đỡ, giường, kệ | Bàn liền ghế học sinh | 2522245 | 13/09/2013 |  |  | Tài trợ | Nguyễn Đức Toàn
Bàn liền ghế học sinh | 1800x800x720,590x600x1050~1190 | 2014 | 1 | Chiếc | Chuyên ngành điện |  | 2013 | EL1 07 018 021 | Hàn Quốc | Kí túc xá | Tủ, bàn ghế, bảng, bục giảng, giá đỡ, giường, kệ | Bàn liền ghế học sinh | 2522245 | 13/09/2013 |  |  | Tài trợ | Nguyễn Đức Toàn
Bàn liền ghế học sinh | 1800x800x720,590x600x1050~1191 | 2014 | 1 | Chiếc | Chuyên ngành điện |  | 2013 | EL1 07 018 022 | Hàn Quốc | Kí túc xá | Tủ, bàn ghế, bảng, bục giảng, giá đỡ, giường, kệ | Bàn liền ghế học sinh | 2522245 | 13/09/2013 |  |  | Tài trợ | Nguyễn Đức Toàn
Bàn liền ghế học sinh | 1800x800x720,590x600x1050~1192 | 2014 | 1 | Chiếc | Chuyên ngành điện |  | 2013 | EL1 07 018 023 | Hàn Quốc | Kí túc xá | Tủ, bàn ghế, bảng, bục giảng, giá đỡ, giường, kệ | Bàn liền ghế học sinh | 2522245 | 13/09/2013 |  |  | Tài trợ | Nguyễn Đức Toàn
Bàn liền ghế học sinh | 1800x800x720,590x600x1050~1193 | 2014 | 1 | Chiếc | Chuyên ngành điện |  | 2013 | EL1 07 018 024 | Hàn Quốc | Kí túc xá | Tủ, bàn ghế, bảng, bục giảng, giá đỡ, giường, kệ | Bàn liền ghế học sinh | 2522245 | 13/09/2013 |  |  | Tài trợ | Nguyễn Đức Toàn
Bàn liền ghế học sinh | 1800x800x720,590x600x1050~1194 | 2014 | 1 | Chiếc | Chuyên ngành điện |  | 2013 | EL1 07 018 025 | Hàn Quốc | Kí túc xá | Tủ, bàn ghế, bảng, bục giảng, giá đỡ, giường, kệ | Bàn liền ghế học sinh | 2522245 | 13/09/2013 |  |  | Tài trợ | Nguyễn Đức Toàn
Bàn liền ghế học sinh | 1800x800x720,590x600x1050~1195 | 2014 | 1 | Chiếc | Chuyên ngành điện |  | 2013 | EL1 07 018 026 | Hàn Quốc | Kí túc xá | Tủ, bàn ghế, bảng, bục giảng, giá đỡ, giường, kệ | Bàn liền ghế học sinh | 2522245 | 13/09/2013 |  |  | Tài trợ | Nguyễn Đức Toàn
Bàn liền ghế học sinh | 1800x800x720,590x600x1050~1196 | 2014 | 1 | Chiếc | Chuyên ngành điện |  | 2013 | EL1 07 018 027 | Hàn Quốc | Kí túc xá | Tủ, bàn ghế, bảng, bục giảng, giá đỡ, giường, kệ | Bàn liền ghế học sinh | 2522245 | 13/09/2013 |  |  | Tài trợ | Nguyễn Đức Toàn
Bàn liền ghế học sinh | 1800x800x720,590x600x1050~1197 | 2014 | 1 | Chiếc | Chuyên ngành điện |  | 2013 | EL1 07 018 028 | Hàn Quốc | Kí túc xá | Tủ, bàn ghế, bảng, bục giảng, giá đỡ, giường, kệ | Bàn liền ghế học sinh | 2522245 | 13/09/2013 |  |  | Tài trợ | Nguyễn Đức Toàn
Bàn liền ghế học sinh | 1800x800x720,590x600x1050~1198 | 2014 | 1 | Chiếc | Chuyên ngành điện |  | 2013 | EL1 07 018 029 | Hàn Quốc | Kí túc xá | Tủ, bàn ghế, bảng, bục giảng, giá đỡ, giường, kệ | Bàn liền ghế học sinh | 2522245 | 13/09/2013 |  |  | Tài trợ | Nguyễn Đức Toàn
Bàn liền ghế học sinh | 1800x800x720,590x600x1050~1199 | 2014 | 1 | Chiếc | Chuyên ngành điện |  | 2013 | EL1 07 018 030 | Hàn Quốc | Kí túc xá | Tủ, bàn ghế, bảng, bục giảng, giá đỡ, giường, kệ | Bàn liền ghế học sinh | 2522245 | 13/09/2013 |  |  | Tài trợ | Nguyễn Đức Toàn
Bàn liền ghế học sinh | 1800x800x720,590x600x1050~1200 | 2014 | 1 | Chiếc | Chuyên ngành điện |  | 2013 | EL1 07 018 031 | Hàn Quốc | Kí túc xá | Tủ, bàn ghế, bảng, bục giảng, giá đỡ, giường, kệ | Bàn liền ghế học sinh | 2522245 | 13/09/2013 |  |  | Tài trợ | Nguyễn Đức Toàn
Bàn liền ghế học sinh | 1800x800x720,590x600x1050~1201 | 2014 | 1 | Chiếc | Chuyên ngành điện |  | 2013 | EL1 07 018 032 | Hàn Quốc | Kí túc xá | Tủ, bàn ghế, bảng, bục giảng, giá đỡ, giường, kệ | Bàn liền ghế học sinh | 2522245 | 13/09/2013 |  |  | Tài trợ | Nguyễn Đức Toàn
Bàn liền ghế học sinh | 1800x800x720,590x600x1050~1202 | 2014 | 1 | Chiếc | Chuyên ngành điện |  | 2013 | EL1 07 018 033 | Hàn Quốc | Kí túc xá | Tủ, bàn ghế, bảng, bục giảng, giá đỡ, giường, kệ | Bàn liền ghế học sinh | 2522245 | 13/09/2013 |  |  | Tài trợ | Nguyễn Đức Toàn
Bàn liền ghế học sinh | 1800x800x720,590x600x1050~1203 | 2014 | 1 | Chiếc | Chuyên ngành điện |  | 2013 | EL1 07 018 034 | Hàn Quốc | Kí túc xá | Tủ, bàn ghế, bảng, bục giảng, giá đỡ, giường, kệ | Bàn liền ghế học sinh | 2522245 | 13/09/2013 |  |  | Tài trợ | Nguyễn Đức Toàn
Bàn liền ghế học sinh | 1800x800x720,590x600x1050~1204 | 2014 | 1 | Chiếc | Chuyên ngành điện |  | 2013 | EL1 07 018 035 | Hàn Quốc | Kí túc xá | Tủ, bàn ghế, bảng, bục giảng, giá đỡ, giường, kệ | Bàn liền ghế học sinh | 2522245 | 13/09/2013 |  |  | Tài trợ | Nguyễn Đức Toàn
Bàn liền ghế học sinh | 1800x800x720,590x600x1050~1205 | 2014 | 1 | Chiếc | Chuyên ngành điện |  | 2013 | EL1 07 018 036 | Hàn Quốc | Kí túc xá | Tủ, bàn ghế, bảng, bục giảng, giá đỡ, giường, kệ | Bàn liền ghế học sinh | 2522245 | 13/09/2013 |  |  | Tài trợ | Nguyễn Đức Toàn
Bàn liền ghế học sinh | 1800x800x720,590x600x1050~1206 | 2014 | 1 | Chiếc | Chuyên ngành điện |  | 2013 | EL1 07 018 037 | Hàn Quốc | Kí túc xá | Tủ, bàn ghế, bảng, bục giảng, giá đỡ, giường, kệ | Bàn liền ghế học sinh | 2522245 | 13/09/2013 |  |  | Tài trợ | Nguyễn Đức Toàn
Bàn liền ghế học sinh | 1800x800x720,590x600x1050~1207 | 2014 | 1 | Chiếc | Chuyên ngành điện |  | 2013 | EL1 07 018 038 | Hàn Quốc | Kí túc xá | Tủ, bàn ghế, bảng, bục giảng, giá đỡ, giường, kệ | Bàn liền ghế học sinh | 2522245 | 13/09/2013 |  |  | Tài trợ | Nguyễn Đức Toàn
Bàn liền ghế học sinh | 1800x800x720,590x600x1050~1208 | 2014 | 1 | Chiếc | Chuyên ngành điện |  | 2013 | EL1 07 018 039 | Hàn Quốc | Kí túc xá | Tủ, bàn ghế, bảng, bục giảng, giá đỡ, giường, kệ | Bàn liền ghế học sinh | 2522245 | 13/09/2013 |  |  | Tài trợ | Nguyễn Đức Toàn
Bàn liền ghế học sinh | 1800x800x720,590x600x1050~1209 | 2014 | 1 | Chiếc | Chuyên ngành điện |  | 2013 | EL1 07 018 040 | Hàn Quốc | Kí túc xá | Tủ, bàn ghế, bảng, bục giảng, giá đỡ, giường, kệ | Bàn liền ghế học sinh | 2522245 | 13/09/2013 |  |  | Tài trợ | Nguyễn Đức Toàn
Bàn liền ghế học sinh | 1800x800x720,590x600x1050~1210 | 2014 | 1 | Chiếc | Chuyên ngành điện |  | 2013 | EL1 07 018 041 | Hàn Quốc | Kí túc xá | Tủ, bàn ghế, bảng, bục giảng, giá đỡ, giường, kệ | Bàn liền ghế học sinh | 2522245 | 13/09/2013 |  |  | Tài trợ | Nguyễn Đức Toàn
Bàn liền ghế học sinh | 1800x800x720,590x600x1050~1211 | 2014 | 1 | Chiếc | Chuyên ngành điện |  | 2013 | EL1 07 018 042 | Hàn Quốc | Kí túc xá | Tủ, bàn ghế, bảng, bục giảng, giá đỡ, giường, kệ | Bàn liền ghế học sinh | 2522245 | 13/09/2013 |  |  | Tài trợ | Nguyễn Đức Toàn
Bàn liền ghế học sinh | 1800x800x720,590x600x1050~1212 | 2014 | 1 | Chiếc | Chuyên ngành điện |  | 2013 | EL1 07 018 043 | Hàn Quốc | Kí túc xá | Tủ, bàn ghế, bảng, bục giảng, giá đỡ, giường, kệ | Bàn liền ghế học sinh | 2522245 | 13/09/2013 |  |  | Tài trợ | Nguyễn Đức Toàn
Bàn liền ghế học sinh | 1800x800x720,590x600x1050~1213 | 2014 | 1 | Chiếc | Chuyên ngành điện |  | 2013 | EL1 07 018 044 | Hàn Quốc | Kí túc xá | Tủ, bàn ghế, bảng, bục giảng, giá đỡ, giường, kệ | Bàn liền ghế học sinh | 2522245 | 13/09/2013 |  |  | Tài trợ | Nguyễn Đức Toàn
Bàn liền ghế học sinh | 1800x800x720,590x600x1050~1214 | 2014 | 1 | Chiếc | Chuyên ngành điện |  | 2013 | EL1 07 018 045 | Hàn Quốc | Kí túc xá | Tủ, bàn ghế, bảng, bục giảng, giá đỡ, giường, kệ | Bàn liền ghế học sinh | 2522245 | 13/09/2013 |  |  | Tài trợ | Nguyễn Đức Toàn
Bàn liền ghế học sinh | 1800x800x720,590x600x1050~1215 | 2014 | 1 | Chiếc | Chuyên ngành điện |  | 2013 | EL1 07 018 046 | Hàn Quốc | Kí túc xá | Tủ, bàn ghế, bảng, bục giảng, giá đỡ, giường, kệ | Bàn liền ghế học sinh | 2522245 | 13/09/2013 |  |  | Tài trợ | Nguyễn Đức Toàn
Bàn liền ghế học sinh | 1800x800x720,590x600x1050~1216 | 2014 | 1 | Chiếc | Chuyên ngành điện |  | 2013 | EL1 07 018 047 | Hàn Quốc | Kí túc xá | Tủ, bàn ghế, bảng, bục giảng, giá đỡ, giường, kệ | Bàn liền ghế học sinh | 2522245 | 13/09/2013 |  |  | Tài trợ | Nguyễn Đức Toàn
Bàn liền ghế học sinh | 1800x800x720,590x600x1050~1217 | 2014 | 1 | Chiếc | Chuyên ngành điện |  | 2013 | EL1 07 018 048 | Hàn Quốc | Kí túc xá | Tủ, bàn ghế, bảng, bục giảng, giá đỡ, giường, kệ | Bàn liền ghế học sinh | 2522245 | 13/09/2013 |  |  | Tài trợ | Nguyễn Đức Toàn
Bàn liền ghế học sinh | 1800x800x720,590x600x1050~1218 | 2014 | 1 | Chiếc | Chuyên ngành điện |  | 2013 | EL1 07 018 049 | Hàn Quốc | Kí túc xá | Tủ, bàn ghế, bảng, bục giảng, giá đỡ, giường, kệ | Bàn liền ghế học sinh | 2522245 | 13/09/2013 |  |  | Tài trợ | Nguyễn Đức Toàn
Bàn liền ghế học sinh | 1800x800x720,590x600x1050~1219 | 2014 | 1 | Chiếc | Chuyên ngành điện |  | 2013 | EL1 07 018 050 | Hàn Quốc | Kí túc xá | Tủ, bàn ghế, bảng, bục giảng, giá đỡ, giường, kệ | Bàn liền ghế học sinh | 2522245 | 13/09/2013 |  |  | Tài trợ | Nguyễn Đức Toàn
Bàn liền ghế học sinh | 1800x800x720,590x600x1050~1220 | 2014 | 1 | Chiếc | Chuyên ngành điện |  | 2013 | EL1 07 018 051 | Hàn Quốc | Kí túc xá | Tủ, bàn ghế, bảng, bục giảng, giá đỡ, giường, kệ | Bàn liền ghế học sinh | 2522245 | 13/09/2013 |  |  | Tài trợ | Nguyễn Đức Toàn
Bàn liền ghế học sinh | 1800x800x720,590x600x1050~1221 | 2014 | 1 | Chiếc | Chuyên ngành điện |  | 2013 | EL1 07 018 052 | Hàn Quốc | Kí túc xá | Tủ, bàn ghế, bảng, bục giảng, giá đỡ, giường, kệ | Bàn liền ghế học sinh | 2522245 | 13/09/2013 |  |  | Tài trợ | Nguyễn Đức Toàn
Bàn liền ghế học sinh | 1800x800x720,590x600x1050~1222 | 2014 | 1 | Chiếc | Chuyên ngành điện |  | 2013 | EL1 07 018 053 | Hàn Quốc | Kí túc xá | Tủ, bàn ghế, bảng, bục giảng, giá đỡ, giường, kệ | Bàn liền ghế học sinh | 2522245 | 13/09/2013 |  |  | Tài trợ | Nguyễn Đức Toàn
Bàn liền ghế học sinh | 1800x800x720,590x600x1050~1223 | 2014 | 1 | Chiếc | Chuyên ngành điện |  | 2013 | EL1 07 018 054 | Hàn Quốc | Kí túc xá | Tủ, bàn ghế, bảng, bục giảng, giá đỡ, giường, kệ | Bàn liền ghế học sinh | 2522245 | 13/09/2013 |  |  | Tài trợ | Nguyễn Đức Toàn
Bàn liền ghế học sinh | 1800x800x720,590x600x1050~1224 | 2014 | 1 | Chiếc | Chuyên ngành điện |  | 2013 | EL1 07 018 055 | Hàn Quốc | Kí túc xá | Tủ, bàn ghế, bảng, bục giảng, giá đỡ, giường, kệ | Bàn liền ghế học sinh | 2522245 | 13/09/2013 |  |  | Tài trợ | Nguyễn Đức Toàn
Bàn liền ghế học sinh | 1800x800x720,590x600x1050~1225 | 2014 | 1 | Chiếc | Chuyên ngành điện |  | 2013 | EL1 07 018 056 | Hàn Quốc | Kí túc xá | Tủ, bàn ghế, bảng, bục giảng, giá đỡ, giường, kệ | Bàn liền ghế học sinh | 2522245 | 13/09/2013 |  |  | Tài trợ | Nguyễn Đức Toàn
Bàn liền ghế học sinh | 1800x800x720,590x600x1050~1226 | 2014 | 1 | Chiếc | Chuyên ngành điện |  | 2013 | EL1 07 018 057 | Hàn Quốc | Kí túc xá | Tủ, bàn ghế, bảng, bục giảng, giá đỡ, giường, kệ | Bàn liền ghế học sinh | 2522245 | 13/09/2013 |  |  | Tài trợ | Nguyễn Đức Toàn
Bàn liền ghế học sinh | 1800x800x720,590x600x1050~1227 | 2014 | 1 | Chiếc | Chuyên ngành điện |  | 2013 | EL1 07 018 058 | Hàn Quốc | Kí túc xá | Tủ, bàn ghế, bảng, bục giảng, giá đỡ, giường, kệ | Bàn liền ghế học sinh | 2522245 | 13/09/2013 |  |  | Tài trợ | Nguyễn Đức Toàn
Bàn liền ghế học sinh | 1800x800x720,590x600x1050~1228 | 2014 | 1 | Chiếc | Chuyên ngành điện |  | 2013 | EL1 07 018 059 | Hàn Quốc | Kí túc xá | Tủ, bàn ghế, bảng, bục giảng, giá đỡ, giường, kệ | Bàn liền ghế học sinh | 2522245 | 13/09/2013 |  |  | Tài trợ | Nguyễn Đức Toàn
Bàn liền ghế học sinh | 1800x800x720,590x600x1050~1229 | 2014 | 1 | Chiếc | Chuyên ngành điện |  | 2013 | EL1 07 018 060 | Hàn Quốc | Kí túc xá | Tủ, bàn ghế, bảng, bục giảng, giá đỡ, giường, kệ | Bàn liền ghế học sinh | 2522245 | 13/09/2013 |  |  | Tài trợ | Nguyễn Đức Toàn
Bàn liền ghế học sinh | 1800x800x720,590x600x1050~1230 | 2014 | 1 | Chiếc | Chuyên ngành điện |  | 2013 | EL1 07 018 061 | Hàn Quốc | Kí túc xá | Tủ, bàn ghế, bảng, bục giảng, giá đỡ, giường, kệ | Bàn liền ghế học sinh | 2522245 | 13/09/2013 |  |  | Tài trợ | Nguyễn Đức Toàn
Bàn liền ghế học sinh | 1800x800x720,590x600x1050~1231 | 2014 | 1 | Chiếc | Chuyên ngành điện |  | 2013 | EL1 07 018 062 | Hàn Quốc | Kí túc xá | Tủ, bàn ghế, bảng, bục giảng, giá đỡ, giường, kệ | Bàn liền ghế học sinh | 2522245 | 13/09/2013 |  |  | Tài trợ | Nguyễn Đức Toàn
Bàn liền ghế học sinh | 1800x800x720,590x600x1050~1232 | 2014 | 1 | Chiếc | Chuyên ngành điện |  | 2013 | EL1 07 018 063 | Hàn Quốc | Kí túc xá | Tủ, bàn ghế, bảng, bục giảng, giá đỡ, giường, kệ | Bàn liền ghế học sinh | 2522245 | 13/09/2013 |  |  | Tài trợ | Nguyễn Đức Toàn
Bàn liền ghế học sinh | 1800x800x720,590x600x1050~1233 | 2014 | 1 | Chiếc | Chuyên ngành điện |  | 2013 | EL1 07 018 064 | Hàn Quốc | Kí túc xá | Tủ, bàn ghế, bảng, bục giảng, giá đỡ, giường, kệ | Bàn liền ghế học sinh | 2522245 | 13/09/2013 |  |  | Tài trợ | Nguyễn Đức Toàn
Bàn liền ghế học sinh | 1800x800x720,590x600x1050~1234 | 2014 | 1 | Chiếc | Chuyên ngành điện |  | 2013 | EL1 07 018 065 | Hàn Quốc | Kí túc xá | Tủ, bàn ghế, bảng, bục giảng, giá đỡ, giường, kệ | Bàn liền ghế học sinh | 2522245 | 13/09/2013 |  |  | Tài trợ | Nguyễn Đức Toàn
Bàn liền ghế học sinh | 1800x800x720,590x600x1050~1235 | 2014 | 1 | Chiếc | Chuyên ngành điện |  | 2013 | EL1 07 018 066 | Hàn Quốc | Kí túc xá | Tủ, bàn ghế, bảng, bục giảng, giá đỡ, giường, kệ | Bàn liền ghế học sinh | 2522245 | 13/09/2013 |  |  | Tài trợ | Nguyễn Đức Toàn
Bàn liền ghế học sinh | 1800x800x720,590x600x1050~1236 | 2014 | 1 | Chiếc | Chuyên ngành điện |  | 2013 | EL1 07 018 067 | Hàn Quốc | Kí túc xá | Tủ, bàn ghế, bảng, bục giảng, giá đỡ, giường, kệ | Bàn liền ghế học sinh | 2522245 | 13/09/2013 |  |  | Tài trợ | Nguyễn Đức Toàn
Bàn liền ghế học sinh | 1800x800x720,590x600x1050~1237 | 2014 | 1 | Chiếc | Chuyên ngành điện |  | 2013 | EL1 07 018 068 | Hàn Quốc | Kí túc xá | Tủ, bàn ghế, bảng, bục giảng, giá đỡ, giường, kệ | Bàn liền ghế học sinh | 2522245 | 13/09/2013 |  |  | Tài trợ | Nguyễn Đức Toàn
Bàn liền ghế học sinh | 1800x800x720,590x600x1050~1238 | 2014 | 1 | Chiếc | Chuyên ngành điện |  | 2013 | EL1 07 018 069 | Hàn Quốc | Kí túc xá | Tủ, bàn ghế, bảng, bục giảng, giá đỡ, giường, kệ | Bàn liền ghế học sinh | 2522245 | 13/09/2013 |  |  | Tài trợ | Nguyễn Đức Toàn
Bàn liền ghế học sinh | 1800x800x720,590x600x1050~1239 | 2014 | 1 | Chiếc | Chuyên ngành điện |  | 2013 | EL1 07 018 070 | Hàn Quốc | Kí túc xá | Tủ, bàn ghế, bảng, bục giảng, giá đỡ, giường, kệ | Bàn liền ghế học sinh | 2522245 | 13/09/2013 |  |  | Tài trợ | Nguyễn Đức Toàn
Bàn liền ghế học sinh | 1800x800x720,590x600x1050~1240 | 2014 | 1 | Chiếc | Chuyên ngành điện |  | 2013 | EL1 07 018 071 | Hàn Quốc | Kí túc xá | Tủ, bàn ghế, bảng, bục giảng, giá đỡ, giường, kệ | Bàn liền ghế học sinh | 2522245 | 13/09/2013 |  |  | Tài trợ | Nguyễn Đức Toàn
Bàn liền ghế học sinh | 1800x800x720,590x600x1050~1241 | 2014 | 1 | Chiếc | Chuyên ngành điện |  | 2013 | EL1 07 018 072 | Hàn Quốc | Kí túc xá | Tủ, bàn ghế, bảng, bục giảng, giá đỡ, giường, kệ | Bàn liền ghế học sinh | 2522245 | 13/09/2013 |  |  | Tài trợ | Nguyễn Đức Toàn
Ghế học sinh | 540*510*770 mm | 2013 | 1 | Chiếc | Chuyên ngành Điện |  | 2013 | EL107143001 | Hàn Quốc | G108 | Tủ, bàn ghế, bảng, bục giảng, giá đỡ, giường, kệ | Ghế học sinh | 187605 | 13/09/2013 |  |  | Tài trợ | Lương Thị Thưởng
Ghế học sinh | 540*510*770 mm | 2013 | 1 | Chiếc | Chuyên ngành Điện |  | 2013 | EL107143002 | Hàn Quốc | G108 | Tủ, bàn ghế, bảng, bục giảng, giá đỡ, giường, kệ | Ghế học sinh | 187605 | 13/09/2013 |  |  | Tài trợ | Lương Thị Thưởng
Ghế học sinh | 540*510*770 mm | 2013 | 1 | Chiếc | Chuyên ngành Điện |  | 2013 | EL107143003 | Hàn Quốc | G108 | Tủ, bàn ghế, bảng, bục giảng, giá đỡ, giường, kệ | Ghế học sinh | 187605 | 13/09/2013 |  |  | Tài trợ | Lương Thị Thưởng
Ghế học sinh | 540*510*770 mm | 2013 | 1 | Chiếc | Chuyên ngành Điện |  | 2013 | EL107143004 | Hàn Quốc | G108 | Tủ, bàn ghế, bảng, bục giảng, giá đỡ, giường, kệ | Ghế học sinh | 187605 | 13/09/2013 |  |  | Tài trợ | Lương Thị Thưởng
Ghế học sinh | 540*510*770 mm | 2013 | 1 | Chiếc | Chuyên ngành Điện |  | 2013 | EL107143005 | Hàn Quốc | G108 | Tủ, bàn ghế, bảng, bục giảng, giá đỡ, giường, kệ | Ghế học sinh | 187605 | 13/09/2013 |  |  | Tài trợ | Lương Thị Thưởng
Ghế học sinh | 540*510*770 mm | 2013 | 1 | Chiếc | Chuyên ngành Điện |  | 2013 | EL107143006 | Hàn Quốc | G108 | Tủ, bàn ghế, bảng, bục giảng, giá đỡ, giường, kệ | Ghế học sinh | 187605 | 13/09/2013 |  |  | Tài trợ | Lương Thị Thưởng
Ghế học sinh | 540*510*770 mm | 2013 | 1 | Chiếc | Chuyên ngành Điện |  | 2013 | EL107143007 | Hàn Quốc | G108 | Tủ, bàn ghế, bảng, bục giảng, giá đỡ, giường, kệ | Ghế học sinh | 187605 | 13/09/2013 |  |  | Tài trợ | Lương Thị Thưởng
Ghế học sinh | 540*510*770 mm | 2013 | 1 | Chiếc | Chuyên ngành Điện |  | 2013 | EL107143008 | Hàn Quốc | G108 | Tủ, bàn ghế, bảng, bục giảng, giá đỡ, giường, kệ | Ghế học sinh | 187605 | 13/09/2013 |  |  | Tài trợ | Lương Thị Thưởng
Ghế học sinh | 540*510*770 mm | 2013 | 1 | Chiếc | Chuyên ngành Điện |  | 2013 | EL107143009 | Hàn Quốc | G108 | Tủ, bàn ghế, bảng, bục giảng, giá đỡ, giường, kệ | Ghế học sinh | 187605 | 13/09/2013 |  |  | Tài trợ | Lương Thị Thưởng
Ghế học sinh | 540*510*770 mm | 2013 | 1 | Chiếc | Chuyên ngành Điện |  | 2013 | EL107143010 | Hàn Quốc | G108 | Tủ, bàn ghế, bảng, bục giảng, giá đỡ, giường, kệ | Ghế học sinh | 187605 | 13/09/2013 |  |  | Tài trợ | Lương Thị Thưởng
Ghế học sinh | 540*510*770 mm | 2013 | 1 | Chiếc | Chuyên ngành Điện |  | 2013 | EL107143011 | Hàn Quốc | G108 | Tủ, bàn ghế, bảng, bục giảng, giá đỡ, giường, kệ | Ghế học sinh | 187605 | 13/09/2013 |  |  | Tài trợ | Lương Thị Thưởng
Ghế học sinh | 540*510*770 mm | 2013 | 1 | Chiếc | Chuyên ngành Điện |  | 2013 | EL107143012 | Hàn Quốc | G108 | Tủ, bàn ghế, bảng, bục giảng, giá đỡ, giường, kệ | Ghế học sinh | 187605 | 13/09/2013 |  |  | Tài trợ | Lương Thị Thưởng
Ghế học sinh | 540*510*770 mm | 2013 | 1 | Chiếc | Chuyên ngành Điện |  | 2013 | EL107143013 | Hàn Quốc | G108 | Tủ, bàn ghế, bảng, bục giảng, giá đỡ, giường, kệ | Ghế học sinh | 187605 | 13/09/2013 |  |  | Tài trợ | Lương Thị Thưởng
Ghế học sinh | 540*510*770 mm | 2013 | 1 | Chiếc | Chuyên ngành Điện |  | 2013 | EL107143014 | Hàn Quốc | G108 | Tủ, bàn ghế, bảng, bục giảng, giá đỡ, giường, kệ | Ghế học sinh | 187605 | 13/09/2013 |  |  | Tài trợ | Lương Thị Thưởng
Ghế học sinh | 540*510*770 mm | 2013 | 1 | Chiếc | Chuyên ngành Điện |  | 2013 | EL107143015 | Hàn Quốc | G108 | Tủ, bàn ghế, bảng, bục giảng, giá đỡ, giường, kệ | Ghế học sinh | 187605 | 13/09/2013 |  |  | Tài trợ | Lương Thị Thưởng
Ghế học sinh | 540*510*770 mm | 2013 | 1 | Chiếc | Chuyên ngành Điện |  | 2013 | EL107143016 | Hàn Quốc | G108 | Tủ, bàn ghế, bảng, bục giảng, giá đỡ, giường, kệ | Ghế học sinh | 187605 | 13/09/2013 |  |  | Tài trợ | Lương Thị Thưởng
Ghế học sinh | 540*510*770 mm | 2013 | 1 | Chiếc | Chuyên ngành Điện |  | 2013 | EL107143017 | Hàn Quốc | G108 | Tủ, bàn ghế, bảng, bục giảng, giá đỡ, giường, kệ | Ghế học sinh | 187605 | 13/09/2013 |  |  | Tài trợ | Lương Thị Thưởng
Ghế học sinh | 540*510*770 mm | 2013 | 1 | Chiếc | Chuyên ngành Điện |  | 2013 | EL107143018 | Hàn Quốc | G108 | Tủ, bàn ghế, bảng, bục giảng, giá đỡ, giường, kệ | Ghế học sinh | 187605 | 13/09/2013 |  |  | Tài trợ | Lương Thị Thưởng
Ghế học sinh | 540*510*770 mm | 2013 | 1 | Chiếc | Chuyên ngành Điện |  | 2013 | EL107143019 | Hàn Quốc | G108 | Tủ, bàn ghế, bảng, bục giảng, giá đỡ, giường, kệ | Ghế học sinh | 187605 | 13/09/2013 |  |  | Tài trợ | Lương Thị Thưởng
Ghế học sinh | 540*510*770 mm | 2013 | 1 | Chiếc | Chuyên ngành Điện |  | 2013 | EL107143020 | Hàn Quốc | G108 | Tủ, bàn ghế, bảng, bục giảng, giá đỡ, giường, kệ | Ghế học sinh | 187605 | 13/09/2013 |  |  | Tài trợ | Lương Thị Thưởng
Ghế học sinh | 540*510*770 mm | 2013 | 1 | Chiếc | Chuyên ngành Điện |  | 2013 | EL107143021 | Hàn Quốc | G108 | Tủ, bàn ghế, bảng, bục giảng, giá đỡ, giường, kệ | Ghế học sinh | 187605 | 13/09/2013 |  |  | Tài trợ | Lương Thị Thưởng
Ghế học sinh | 540*510*770 mm | 2013 | 1 | Chiếc | Chuyên ngành Điện |  | 2013 | EL107143022 | Hàn Quốc | G108 | Tủ, bàn ghế, bảng, bục giảng, giá đỡ, giường, kệ | Ghế học sinh | 187605 | 13/09/2013 |  |  | Tài trợ | Lương Thị Thưởng
Ghế học sinh | 540*510*770 mm | 2013 | 1 | Chiếc | Chuyên ngành Điện |  | 2013 | EL107143023 | Hàn Quốc | G108 | Tủ, bàn ghế, bảng, bục giảng, giá đỡ, giường, kệ | Ghế học sinh | 187605 | 13/09/2013 |  |  | Tài trợ | Lương Thị Thưởng
Ghế học sinh | 540*510*770 mm | 2013 | 1 | Chiếc | Chuyên ngành Điện |  | 2013 | EL107143024 | Hàn Quốc | G108 | Tủ, bàn ghế, bảng, bục giảng, giá đỡ, giường, kệ | Ghế học sinh | 187605 | 13/09/2013 |  |  | Tài trợ | Lương Thị Thưởng
Ghế học sinh | 540*510*770 mm | 2013 | 1 | Chiếc | Chuyên ngành Điện |  | 2013 | EL107143025 | Hàn Quốc | G108 | Tủ, bàn ghế, bảng, bục giảng, giá đỡ, giường, kệ | Ghế học sinh | 187605 | 13/09/2013 |  |  | Tài trợ | Lương Thị Thưởng
Ghế học sinh | 540*510*770 mm | 2013 | 1 | Chiếc | Chuyên ngành Điện |  | 2013 | EL107143026 | Hàn Quốc | G108 | Tủ, bàn ghế, bảng, bục giảng, giá đỡ, giường, kệ | Ghế học sinh | 187605 | 13/09/2013 |  |  | Tài trợ | Lương Thị Thưởng
Ghế học sinh | 540*510*770 mm | 2013 | 1 | Chiếc | Chuyên ngành Điện |  | 2013 | EL107143027 | Hàn Quốc | G108 | Tủ, bàn ghế, bảng, bục giảng, giá đỡ, giường, kệ | Ghế học sinh | 187605 | 13/09/2013 |  |  | Tài trợ | Lương Thị Thưởng
Ghế học sinh | 540*510*770 mm | 2013 | 1 | Chiếc | Chuyên ngành Điện |  | 2013 | EL107143028 | Hàn Quốc | G108 | Tủ, bàn ghế, bảng, bục giảng, giá đỡ, giường, kệ | Ghế học sinh | 187605 | 13/09/2013 |  |  | Tài trợ | Lương Thị Thưởng
Ghế học sinh | 540*510*770 mm | 2013 | 1 | Chiếc | Chuyên ngành Điện |  | 2013 | EL107143029 | Hàn Quốc | G108 | Tủ, bàn ghế, bảng, bục giảng, giá đỡ, giường, kệ | Ghế học sinh | 187605 | 13/09/2013 |  |  | Tài trợ | Lương Thị Thưởng
Ghế học sinh | 540*510*770 mm | 2013 | 1 | Chiếc | Chuyên ngành Điện |  | 2013 | EL107143030 | Hàn Quốc | G108 | Tủ, bàn ghế, bảng, bục giảng, giá đỡ, giường, kệ | Ghế học sinh | 187605 | 13/09/2013 |  |  | Tài trợ | Lương Thị Thưởng
Ghế học sinh | 540*510*770 mm | 2013 | 1 | Chiếc | Chuyên ngành Điện |  | 2013 | EL107143031 | Hàn Quốc | G105 | Tủ, bàn ghế, bảng, bục giảng, giá đỡ, giường, kệ | Ghế học sinh | 187605 | 13/09/2013 |  |  | Tài trợ | Nguyễn Đức Toàn
Ghế học sinh | 540*510*770 mm | 2013 | 1 | Chiếc | Chuyên ngành Điện |  | 2013 | EL107143032 | Hàn Quốc | G105 | Tủ, bàn ghế, bảng, bục giảng, giá đỡ, giường, kệ | Ghế học sinh | 187605 | 13/09/2013 |  |  | Tài trợ | Nguyễn Đức Toàn
Ghế học sinh | 540*510*770 mm | 2013 | 1 | Chiếc | Chuyên ngành Điện |  | 2013 | EL107143033 | Hàn Quốc | G105 | Tủ, bàn ghế, bảng, bục giảng, giá đỡ, giường, kệ | Ghế học sinh | 187605 | 13/09/2013 |  |  | Tài trợ | Nguyễn Đức Toàn
Ghế học sinh | 540*510*770 mm | 2013 | 1 | Chiếc | Chuyên ngành Điện |  | 2013 | EL107143034 | Hàn Quốc | G105 | Tủ, bàn ghế, bảng, bục giảng, giá đỡ, giường, kệ | Ghế học sinh | 187605 | 13/09/2013 |  |  | Tài trợ | Nguyễn Đức Toàn
Ghế học sinh | 540*510*770 mm | 2013 | 1 | Chiếc | Chuyên ngành Điện |  | 2013 | EL107143035 | Hàn Quốc | G105 | Tủ, bàn ghế, bảng, bục giảng, giá đỡ, giường, kệ | Ghế học sinh | 187605 | 13/09/2013 |  |  | Tài trợ | Nguyễn Đức Toàn
Ghế học sinh | 540*510*770 mm | 2013 | 1 | Chiếc | Chuyên ngành Điện |  | 2013 | EL107143036 | Hàn Quốc | G105 | Tủ, bàn ghế, bảng, bục giảng, giá đỡ, giường, kệ | Ghế học sinh | 187605 | 13/09/2013 |  |  | Tài trợ | Nguyễn Đức Toàn
Ghế học sinh | 540*510*770 mm | 2013 | 1 | Chiếc | Chuyên ngành Điện |  | 2013 | EL107143037 | Hàn Quốc | G105 | Tủ, bàn ghế, bảng, bục giảng, giá đỡ, giường, kệ | Ghế học sinh | 187605 | 13/09/2013 |  |  | Tài trợ | Nguyễn Đức Toàn
Ghế học sinh | 540*510*770 mm | 2013 | 1 | Chiếc | Chuyên ngành Điện |  | 2013 | EL107143038 | Hàn Quốc | G105 | Tủ, bàn ghế, bảng, bục giảng, giá đỡ, giường, kệ | Ghế học sinh | 187605 | 13/09/2013 |  |  | Tài trợ | Nguyễn Đức Toàn
Ghế học sinh | 540*510*770 mm | 2013 | 1 | Chiếc | Chuyên ngành Điện |  | 2013 | EL107143039 | Hàn Quốc | G105 | Tủ, bàn ghế, bảng, bục giảng, giá đỡ, giường, kệ | Ghế học sinh | 187605 | 13/09/2013 |  |  | Tài trợ | Nguyễn Đức Toàn
Ghế học sinh | 540*510*770 mm | 2013 | 1 | Chiếc | Chuyên ngành Điện |  | 2013 | EL107143040 | Hàn Quốc | G105 | Tủ, bàn ghế, bảng, bục giảng, giá đỡ, giường, kệ | Ghế học sinh | 187605 | 13/09/2013 |  |  | Tài trợ | Nguyễn Đức Toàn
Ghế học sinh | 540*510*770 mm | 2013 | 1 | Chiếc | Chuyên ngành Điện |  | 2013 | EL107143041 | Hàn Quốc | G105 | Tủ, bàn ghế, bảng, bục giảng, giá đỡ, giường, kệ | Ghế học sinh | 187605 | 13/09/2013 |  |  | Tài trợ | Nguyễn Văn Giang
Ghế học sinh | 540*510*770 mm | 2013 | 1 | Chiếc | Chuyên ngành Điện |  | 2013 | EL107143042 | Hàn Quốc | G105 | Tủ, bàn ghế, bảng, bục giảng, giá đỡ, giường, kệ | Ghế học sinh | 187605 | 13/09/2013 |  |  | Tài trợ | Nguyễn Văn Giang
Ghế học sinh | 540*510*770 mm | 2013 | 1 | Chiếc | Chuyên ngành Điện |  | 2013 | EL107143043 | Hàn Quốc | G105 | Tủ, bàn ghế, bảng, bục giảng, giá đỡ, giường, kệ | Ghế học sinh | 187605 | 13/09/2013 |  |  | Tài trợ | Nguyễn Văn Giang
Ghế học sinh | 540*510*770 mm | 2013 | 1 | Chiếc | Chuyên ngành Điện |  | 2013 | EL107143044 | Hàn Quốc | G105 | Tủ, bàn ghế, bảng, bục giảng, giá đỡ, giường, kệ | Ghế học sinh | 187605 | 13/09/2013 |  |  | Tài trợ | Nguyễn Văn Giang
Ghế học sinh | 540*510*770 mm | 2013 | 1 | Chiếc | Chuyên ngành Điện |  | 2013 | EL107143045 | Hàn Quốc | G105 | Tủ, bàn ghế, bảng, bục giảng, giá đỡ, giường, kệ | Ghế học sinh | 187605 | 13/09/2013 |  |  | Tài trợ | Nguyễn Văn Giang
Ghế học sinh | 540*510*770 mm | 2013 | 1 | Chiếc | Chuyên ngành Điện |  | 2013 | EL107143046 | Hàn Quốc | G105 | Tủ, bàn ghế, bảng, bục giảng, giá đỡ, giường, kệ | Ghế học sinh | 187605 | 13/09/2013 |  |  | Tài trợ | Nguyễn Văn Giang
Ghế học sinh | 540*510*770 mm | 2013 | 1 | Chiếc | Chuyên ngành Điện |  | 2013 | EL107143047 | Hàn Quốc | G105 | Tủ, bàn ghế, bảng, bục giảng, giá đỡ, giường, kệ | Ghế học sinh | 187605 | 13/09/2013 |  |  | Tài trợ | Nguyễn Văn Giang
Ghế học sinh | 540*510*770 mm | 2013 | 1 | Chiếc | Chuyên ngành Điện |  | 2013 | EL107143048 | Hàn Quốc | G105 | Tủ, bàn ghế, bảng, bục giảng, giá đỡ, giường, kệ | Ghế học sinh | 187605 | 13/09/2013 |  |  | Tài trợ | Nguyễn Văn Giang
Ghế học sinh | 540*510*770 mm | 2013 | 1 | Chiếc | Chuyên ngành Điện |  | 2013 | EL107143049 | Hàn Quốc | G105 | Tủ, bàn ghế, bảng, bục giảng, giá đỡ, giường, kệ | Ghế học sinh | 187605 | 13/09/2013 |  |  | Tài trợ | Nguyễn Văn Giang
Ghế học sinh | 540*510*770 mm | 2013 | 1 | Chiếc | Chuyên ngành Điện |  | 2013 | EL107143050 | Hàn Quốc | G105 | Tủ, bàn ghế, bảng, bục giảng, giá đỡ, giường, kệ | Ghế học sinh | 187605 | 13/09/2013 |  |  | Tài trợ | Nguyễn Văn Giang
Ghế học sinh | 540*510*770 mm | 2013 | 1 | Chiếc | Chuyên ngành Điện |  | 2013 | EL107143051 | Hàn Quốc | G105 | Tủ, bàn ghế, bảng, bục giảng, giá đỡ, giường, kệ | Ghế học sinh | 187605 | 13/09/2013 |  |  | Tài trợ | Nguyễn Văn Giang
Ghế học sinh | 540*510*770 mm | 2013 | 1 | Chiếc | Chuyên ngành Điện |  | 2013 | EL107143052 | Hàn Quốc | G105 | Tủ, bàn ghế, bảng, bục giảng, giá đỡ, giường, kệ | Ghế học sinh | 187605 | 13/09/2013 |  |  | Tài trợ | Nguyễn Văn Giang
Ghế học sinh | 540*510*770 mm | 2013 | 1 | Chiếc | Chuyên ngành Điện |  | 2013 | EL107143053 | Hàn Quốc | G105 | Tủ, bàn ghế, bảng, bục giảng, giá đỡ, giường, kệ | Ghế học sinh | 187605 | 13/09/2013 |  |  | Tài trợ | Nguyễn Văn Giang
Ghế học sinh | 540*510*770 mm | 2013 | 1 | Chiếc | Chuyên ngành Điện |  | 2013 | EL107143054 | Hàn Quốc | G105 | Tủ, bàn ghế, bảng, bục giảng, giá đỡ, giường, kệ | Ghế học sinh | 187605 | 13/09/2013 |  |  | Tài trợ | Nguyễn Văn Giang
Ghế học sinh | 540*510*770 mm | 2013 | 1 | Chiếc | Chuyên ngành Điện |  | 2013 | EL107143055 | Hàn Quốc | G105 | Tủ, bàn ghế, bảng, bục giảng, giá đỡ, giường, kệ | Ghế học sinh | 187605 | 13/09/2013 |  |  | Tài trợ | Nguyễn Văn Giang
Ghế học sinh | 540*510*770 mm | 2013 | 1 | Chiếc | Chuyên ngành Điện |  | 2013 | EL107143056 | Hàn Quốc | G105 | Tủ, bàn ghế, bảng, bục giảng, giá đỡ, giường, kệ | Ghế học sinh | 187605 | 13/09/2013 |  |  | Tài trợ | Nguyễn Văn Giang
Ghế học sinh | 540*510*770 mm | 2013 | 1 | Chiếc | Chuyên ngành Điện |  | 2013 | EL107143057 | Hàn Quốc | G105 | Tủ, bàn ghế, bảng, bục giảng, giá đỡ, giường, kệ | Ghế học sinh | 187605 | 13/09/2013 |  |  | Tài trợ | Nguyễn Văn Giang
Ghế học sinh | 540*510*770 mm | 2013 | 1 | Chiếc | Chuyên ngành Điện |  | 2013 | EL107143058 | Hàn Quốc | G105 | Tủ, bàn ghế, bảng, bục giảng, giá đỡ, giường, kệ | Ghế học sinh | 187605 | 13/09/2013 |  |  | Tài trợ | Nguyễn Văn Giang
Ghế học sinh | 540*510*770 mm | 2013 | 1 | Chiếc | Chuyên ngành Điện |  | 2013 | EL107143059 | Hàn Quốc | G105 | Tủ, bàn ghế, bảng, bục giảng, giá đỡ, giường, kệ | Ghế học sinh | 187605 | 13/09/2013 |  |  | Tài trợ | Nguyễn Văn Giang
Ghế học sinh | 540*510*770 mm | 2013 | 1 | Chiếc | Chuyên ngành Điện |  | 2013 | EL107143060 | Hàn Quốc | G105 | Tủ, bàn ghế, bảng, bục giảng, giá đỡ, giường, kệ | Ghế học sinh | 187605 | 13/09/2013 |  |  | Tài trợ | Nguyễn Văn Giang
Ghế học sinh | 540*510*770 mm | 2013 | 1 | Chiếc | Chuyên ngành Điện |  | 2013 | EL107143061 | Hàn Quốc | G104 | Tủ, bàn ghế, bảng, bục giảng, giá đỡ, giường, kệ | Ghế học sinh | 187605 | 13/09/2013 |  |  | Tài trợ | Nguyễn Văn Giang
Ghế học sinh | 540*510*770 mm | 2013 | 1 | Chiếc | Chuyên ngành Điện |  | 2013 | EL107143062 | Hàn Quốc | G104 | Tủ, bàn ghế, bảng, bục giảng, giá đỡ, giường, kệ | Ghế học sinh | 187605 | 13/09/2013 |  |  | Tài trợ | Nguyễn Văn Giang
Ghế học sinh | 540*510*770 mm | 2013 | 1 | Chiếc | Chuyên ngành Điện |  | 2013 | EL107143063 | Hàn Quốc | G104 | Tủ, bàn ghế, bảng, bục giảng, giá đỡ, giường, kệ | Ghế học sinh | 187605 | 13/09/2013 |  |  | Tài trợ | Nguyễn Văn Giang
Ghế học sinh | 540*510*770 mm | 2013 | 1 | Chiếc | Chuyên ngành Điện |  | 2013 | EL107143064 | Hàn Quốc | G104 | Tủ, bàn ghế, bảng, bục giảng, giá đỡ, giường, kệ | Ghế học sinh | 187605 | 13/09/2013 |  |  | Tài trợ | Nguyễn Văn Giang
Ghế học sinh | 540*510*770 mm | 2013 | 1 | Chiếc | Chuyên ngành Điện |  | 2013 | EL107143065 | Hàn Quốc | G104 | Tủ, bàn ghế, bảng, bục giảng, giá đỡ, giường, kệ | Ghế học sinh | 187605 | 13/09/2013 |  |  | Tài trợ | Nguyễn Văn Giang
Ghế học sinh | 540*510*770 mm | 2013 | 1 | Chiếc | Chuyên ngành Điện |  | 2013 | EL107143066 | Hàn Quốc | G104 | Tủ, bàn ghế, bảng, bục giảng, giá đỡ, giường, kệ | Ghế học sinh | 187605 | 13/09/2013 |  |  | Tài trợ | Nguyễn Văn Giang
Ghế học sinh | 540*510*770 mm | 2013 | 1 | Chiếc | Chuyên ngành Điện |  | 2013 | EL107143067 | Hàn Quốc | G104 | Tủ, bàn ghế, bảng, bục giảng, giá đỡ, giường, kệ | Ghế học sinh | 187605 | 13/09/2013 |  |  | Tài trợ | Nguyễn Văn Giang
Ghế học sinh | 540*510*770 mm | 2013 | 1 | Chiếc | Chuyên ngành Điện |  | 2013 | EL107143068 | Hàn Quốc | G104 | Tủ, bàn ghế, bảng, bục giảng, giá đỡ, giường, kệ | Ghế học sinh | 187605 | 13/09/2013 |  |  | Tài trợ | Nguyễn Văn Giang
Ghế học sinh | 540*510*770 mm | 2013 | 1 | Chiếc | Chuyên ngành Điện |  | 2013 | EL107143069 | Hàn Quốc | G104 | Tủ, bàn ghế, bảng, bục giảng, giá đỡ, giường, kệ | Ghế học sinh | 187605 | 13/09/2013 |  |  | Tài trợ | Nguyễn Văn Giang
Ghế học sinh | 540*510*770 mm | 2013 | 1 | Chiếc | Chuyên ngành Điện |  | 2013 | EL107143070 | Hàn Quốc | G104 | Tủ, bàn ghế, bảng, bục giảng, giá đỡ, giường, kệ | Ghế học sinh | 187605 | 13/09/2013 |  |  | Tài trợ | Nguyễn Văn Giang
Bàn làm việc | 1800x900x750 | 2013 | 1 | Chiếc | Chuyên ngành Điện |  |  | EL107016001 | Hàn Quốc | G104 | Tủ, bàn ghế, bảng, bục giảng, giá đỡ, giường, kệ | Bàn làm việc |  | 13/09/2013 |  |  | Tài trợ | Lương Thị Thưởng
Bàn làm việc | 1800x900x751 | 2013 | 1 | Chiếc | Chuyên ngành Điện |  |  | EL107016002 | Hàn Quốc | G108 | Tủ, bàn ghế, bảng, bục giảng, giá đỡ, giường, kệ | Bàn làm việc |  | 13/09/2013 |  |  | Tài trợ | Lương Thị Thưởng
Bàn làm việc | 1800x900x752 | 2013 | 1 | Chiếc | Chuyên ngành Điện |  |  | EL107016003 | Hàn Quốc | G108 | Tủ, bàn ghế, bảng, bục giảng, giá đỡ, giường, kệ | Bàn làm việc |  | 13/09/2013 |  |  | Tài trợ | Lương Thị Thưởng
Bàn làm việc | 1800x900x753 | 2013 | 1 | Chiếc | Chuyên ngành Điện |  |  | EL107016004 | Hàn Quốc | G108 | Tủ, bàn ghế, bảng, bục giảng, giá đỡ, giường, kệ | Bàn làm việc |  | 13/09/2013 |  |  | Tài trợ | Lương Thị Thưởng
Bàn làm việc | 1800x900x754 | 2013 | 1 | Chiếc | Chuyên ngành Điện |  |  | EL107016005 | Hàn Quốc | G108 | Tủ, bàn ghế, bảng, bục giảng, giá đỡ, giường, kệ | Bàn làm việc |  | 13/09/2013 |  |  | Tài trợ | Lương Thị Thưởng
Bàn làm việc | 1800x900x755 | 2013 | 1 | Chiếc | Chuyên ngành Điện |  |  | EL107016006 | Hàn Quốc | G108 | Tủ, bàn ghế, bảng, bục giảng, giá đỡ, giường, kệ | Bàn làm việc |  | 13/09/2013 |  |  | Tài trợ | Lương Thị Thưởng
Bàn làm việc | 1800x900x756 | 2013 | 1 | Chiếc | Chuyên ngành Điện |  |  | EL107016007 | Hàn Quốc | G108 | Tủ, bàn ghế, bảng, bục giảng, giá đỡ, giường, kệ | Bàn làm việc |  | 13/09/2013 |  |  | Tài trợ | Lương Thị Thưởng
Bàn làm việc | 1800x900x757 | 2013 | 1 | Chiếc | Chuyên ngành Điện |  |  | EL107016008 | Hàn Quốc | G108 | Tủ, bàn ghế, bảng, bục giảng, giá đỡ, giường, kệ | Bàn làm việc |  | 13/09/2013 |  |  | Tài trợ | Lương Thị Thưởng
Bàn làm việc | 1800x900x758 | 2013 | 1 | Chiếc | Chuyên ngành Điện |  |  | EL107016009 | Hàn Quốc | G108 | Tủ, bàn ghế, bảng, bục giảng, giá đỡ, giường, kệ | Bàn làm việc |  | 13/09/2013 |  |  | Tài trợ | Lương Thị Thưởng
Bàn làm việc | 1800x900x759 | 2013 | 1 | Chiếc | Chuyên ngành Điện |  |  | EL107016010 | Hàn Quốc | G108 | Tủ, bàn ghế, bảng, bục giảng, giá đỡ, giường, kệ | Bàn làm việc |  | 13/09/2013 |  |  | Tài trợ | Lương Thị Thưởng
Bàn làm việc | 1800x900x760 | 2013 | 1 | Chiếc | Chuyên ngành Điện |  |  | EL107016011 | Hàn Quốc | G108 | Tủ, bàn ghế, bảng, bục giảng, giá đỡ, giường, kệ | Bàn làm việc |  | 13/09/2013 |  |  | Tài trợ | Lương Thị Thưởng
Bàn làm việc | 1800x900x761 | 2013 | 1 | Chiếc | Chuyên ngành Điện |  |  | EL107016012 | Hàn Quốc | G108 | Tủ, bàn ghế, bảng, bục giảng, giá đỡ, giường, kệ | Bàn làm việc |  | 13/09/2013 |  |  | Tài trợ | Lương Thị Thưởng
Bàn làm việc | 1800x900x762 | 2013 | 1 | Chiếc | Chuyên ngành Điện |  |  | EL107016013 | Hàn Quốc | G108 | Tủ, bàn ghế, bảng, bục giảng, giá đỡ, giường, kệ | Bàn làm việc |  | 13/09/2013 |  |  | Tài trợ | Lương Thị Thưởng
Bàn làm việc | 1800x900x763 | 2013 | 1 | Chiếc | Chuyên ngành Điện |  |  | EL107016014 | Hàn Quốc | G108 | Tủ, bàn ghế, bảng, bục giảng, giá đỡ, giường, kệ | Bàn làm việc |  | 13/09/2013 |  |  | Tài trợ | Lương Thị Thưởng
Bàn làm việc | 1800x900x764 | 2013 | 1 | Chiếc | Chuyên ngành Điện |  |  | EL107016015 | Hàn Quốc | G108 | Tủ, bàn ghế, bảng, bục giảng, giá đỡ, giường, kệ | Bàn làm việc |  | 13/09/2013 |  |  | Tài trợ | Lương Thị Thưởng
Bàn làm việc | 1800x900x765 | 2013 | 1 | Chiếc | Chuyên ngành Điện |  |  | EL107016016 | Hàn Quốc | G108 | Tủ, bàn ghế, bảng, bục giảng, giá đỡ, giường, kệ | Bàn làm việc |  | 13/09/2013 |  |  | Tài trợ | Lương Thị Thưởng
Bàn làm việc | 1800x900x766 | 2013 | 1 | Chiếc | Chuyên ngành Điện |  |  | EL107016017 | Hàn Quốc | G105 | Tủ, bàn ghế, bảng, bục giảng, giá đỡ, giường, kệ | Bàn làm việc |  | 13/09/2013 |  |  | Tài trợ | Nguyễn Văn Giang
Bàn làm việc | 1800x900x767 | 2013 | 1 | Chiếc | Chuyên ngành Điện |  |  | EL107016018 | Hàn Quốc | G105 | Tủ, bàn ghế, bảng, bục giảng, giá đỡ, giường, kệ | Bàn làm việc |  | 13/09/2013 |  |  | Tài trợ | Nguyễn Văn Giang
Bàn làm việc | 1800x900x768 | 2013 | 1 | Chiếc | Chuyên ngành Điện |  |  | EL107016019 | Hàn Quốc | G105 | Tủ, bàn ghế, bảng, bục giảng, giá đỡ, giường, kệ | Bàn làm việc |  | 13/09/2013 |  |  | Tài trợ | Nguyễn Văn Giang
Bàn làm việc | 1800x900x769 | 2013 | 1 | Chiếc | Chuyên ngành Điện |  |  | EL107016020 | Hàn Quốc | G105 | Tủ, bàn ghế, bảng, bục giảng, giá đỡ, giường, kệ | Bàn làm việc |  | 13/09/2013 |  |  | Tài trợ | Nguyễn Văn Giang
Bàn làm việc | 1800x900x770 | 2013 | 1 | Chiếc | Chuyên ngành Điện |  |  | EL107016021 | Hàn Quốc | G105 | Tủ, bàn ghế, bảng, bục giảng, giá đỡ, giường, kệ | Bàn làm việc |  | 13/09/2013 |  |  | Tài trợ | Nguyễn Văn Giang
Bàn làm việc | 1800x900x771 | 2013 | 1 | Chiếc | Chuyên ngành Điện |  |  | EL107016022 | Hàn Quốc | G105 | Tủ, bàn ghế, bảng, bục giảng, giá đỡ, giường, kệ | Bàn làm việc |  | 13/09/2013 |  |  | Tài trợ | Nguyễn Văn Giang
Bàn làm việc | 1800x900x772 | 2013 | 1 | Chiếc | Chuyên ngành Điện |  |  | EL107016023 | Hàn Quốc | G105 | Tủ, bàn ghế, bảng, bục giảng, giá đỡ, giường, kệ | Bàn làm việc |  | 13/09/2013 |  |  | Tài trợ | Nguyễn Văn Giang
Bàn làm việc | 1800x900x773 | 2013 | 1 | Chiếc | Chuyên ngành Điện |  |  | EL107016024 | Hàn Quốc | G105 | Tủ, bàn ghế, bảng, bục giảng, giá đỡ, giường, kệ | Bàn làm việc |  | 13/09/2013 |  |  | Tài trợ | Nguyễn Văn Giang
Bàn làm việc | 1800x900x774 | 2013 | 1 | Chiếc | Chuyên ngành Điện |  |  | EL107016025 | Hàn Quốc | G105 | Tủ, bàn ghế, bảng, bục giảng, giá đỡ, giường, kệ | Bàn làm việc |  | 13/09/2013 |  |  | Tài trợ | Nguyễn Văn Giang
Bàn làm việc | 1800x900x775 | 2013 | 1 | Chiếc | Chuyên ngành Điện |  |  | EL107016026 | Hàn Quốc | G105 | Tủ, bàn ghế, bảng, bục giảng, giá đỡ, giường, kệ | Bàn làm việc |  | 13/09/2013 |  |  | Tài trợ | Nguyễn Văn Giang
Bàn làm việc | 1800x900x776 | 2013 | 1 | Chiếc | Chuyên ngành Điện |  |  | EL107016027 | Hàn Quốc | G105 | Tủ, bàn ghế, bảng, bục giảng, giá đỡ, giường, kệ | Bàn làm việc |  | 13/09/2013 |  |  | Tài trợ | Nguyễn Văn Giang
Bàn làm việc | 1800x900x777 | 2013 | 1 | Chiếc | Chuyên ngành Điện |  |  | EL107016028 | Hàn Quốc | G105 | Tủ, bàn ghế, bảng, bục giảng, giá đỡ, giường, kệ | Bàn làm việc |  | 13/09/2013 |  |  | Tài trợ | Nguyễn Văn Giang
Bàn làm việc | 1800x900x778 | 2013 | 1 | Chiếc | Chuyên ngành Điện |  |  | EL107016029 | Hàn Quốc | G105 | Tủ, bàn ghế, bảng, bục giảng, giá đỡ, giường, kệ | Bàn làm việc |  | 13/09/2013 |  |  | Tài trợ | Nguyễn Văn Giang
Bàn làm việc | 1800x900x779 | 2013 | 1 | Chiếc | Chuyên ngành Điện |  |  | EL107016030 | Hàn Quốc | G105 | Tủ, bàn ghế, bảng, bục giảng, giá đỡ, giường, kệ | Bàn làm việc |  | 13/09/2013 |  |  | Tài trợ | Nguyễn Văn Giang
Bàn làm việc | 1800x900x780 | 2013 | 1 | Chiếc | Chuyên ngành Điện |  |  | EL107016031 | Hàn Quốc | G105 | Tủ, bàn ghế, bảng, bục giảng, giá đỡ, giường, kệ | Bàn làm việc |  | 13/09/2013 |  |  | Tài trợ | Nguyễn Văn Giang
Bàn làm việc | 1800x900x781 | 2013 | 1 | Chiếc | Chuyên ngành Điện |  |  | EL107016032 | Hàn Quốc | G105 | Tủ, bàn ghế, bảng, bục giảng, giá đỡ, giường, kệ | Bàn làm việc |  | 13/09/2013 |  |  | Tài trợ | Nguyễn Văn Giang
Bàn máy tính đôi | 1800x594x764 | 2013 | 1 | Chiếc | Chuyên ngành Điện |  |  | EL107020001 | Hàn Quốc | G101 | Tủ, bàn ghế, bảng, bục giảng, giá đỡ, giường, kệ | Bàn máy tính đôi | 4043930 | 13/09/2013 |  |  | Tài trợ | Nguyễn Văn Giang
Bàn máy tính đôi | 1800x594x764 | 2013 | 1 | Chiếc | Chuyên ngành Điện |  |  | EL107020002 | Hàn Quốc | G101 | Tủ, bàn ghế, bảng, bục giảng, giá đỡ, giường, kệ | Bàn máy tính đôi | 4043930 | 13/09/2013 |  |  | Tài trợ | Nguyễn Văn Giang
Bàn máy tính đôi | 1800x594x764 | 2013 | 1 | Chiếc | Chuyên ngành Điện |  |  | EL107020003 | Hàn Quốc | G101 | Tủ, bàn ghế, bảng, bục giảng, giá đỡ, giường, kệ | Bàn máy tính đôi | 4043930 | 13/09/2013 |  |  | Tài trợ | Nguyễn Văn Giang
Bàn máy tính đôi | 1800x594x764 | 2013 | 1 | Chiếc | Chuyên ngành Điện |  |  | EL107020004 | Hàn Quốc | G101 | Tủ, bàn ghế, bảng, bục giảng, giá đỡ, giường, kệ | Bàn máy tính đôi | 4043930 | 13/09/2013 |  |  | Tài trợ | Nguyễn Văn Giang
Bàn máy tính đôi | 1800x594x764 | 2013 | 1 | Chiếc | Chuyên ngành Điện |  |  | EL107020005 | Hàn Quốc | G101 | Tủ, bàn ghế, bảng, bục giảng, giá đỡ, giường, kệ | Bàn máy tính đôi | 4043930 | 13/09/2013 |  |  | Tài trợ | Nguyễn Văn Giang
Bàn máy tính đôi | 1800x594x764 | 2013 | 1 | Chiếc | Chuyên ngành Điện |  |  | EL107020006 | Hàn Quốc | G101 | Tủ, bàn ghế, bảng, bục giảng, giá đỡ, giường, kệ | Bàn máy tính đôi | 4043930 | 13/09/2013 |  |  | Tài trợ | Nguyễn Văn Giang
Bàn máy tính đôi | 1800x594x764 | 2013 | 1 | Chiếc | Chuyên ngành Điện |  |  | EL107020007 | Hàn Quốc | G101 | Tủ, bàn ghế, bảng, bục giảng, giá đỡ, giường, kệ | Bàn máy tính đôi | 4043930 | 13/09/2013 |  |  | Tài trợ | Nguyễn Văn Giang
Bàn máy tính đôi | 1800x594x764 | 2013 | 1 | Chiếc | Chuyên ngành Điện |  |  | EL107020008 | Hàn Quốc | G101 | Tủ, bàn ghế, bảng, bục giảng, giá đỡ, giường, kệ | Bàn máy tính đôi | 4043930 | 13/09/2013 |  |  | Tài trợ | Nguyễn Văn Giang
Bàn máy tính đôi | 1800x594x764 | 2013 | 1 | Chiếc | Chuyên ngành Điện |  |  | EL107020009 | Hàn Quốc | G101 | Tủ, bàn ghế, bảng, bục giảng, giá đỡ, giường, kệ | Bàn máy tính đôi | 4043930 | 13/09/2013 |  |  | Tài trợ | Nguyễn Văn Giang
Bàn máy tính đôi | 1800x594x764 | 2013 | 1 | Chiếc | Chuyên ngành Điện |  |  | EL107020010 | Hàn Quốc | G101 | Tủ, bàn ghế, bảng, bục giảng, giá đỡ, giường, kệ | Bàn máy tính đôi | 4043930 | 13/09/2013 |  |  | Tài trợ | Nguyễn Văn Giang
Bàn máy tính đôi | 1800x594x764 | 2013 | 1 | Chiếc | Chuyên ngành Điện |  |  | EL107020011 | Hàn Quốc | G101 | Tủ, bàn ghế, bảng, bục giảng, giá đỡ, giường, kệ | Bàn máy tính đôi | 4043930 | 13/09/2013 |  |  | Tài trợ | Nguyễn Văn Giang
Bàn máy tính đôi | 1800x594x764 | 2013 | 1 | Chiếc | Chuyên ngành Điện |  |  | EL107020012 | Hàn Quốc | G101 | Tủ, bàn ghế, bảng, bục giảng, giá đỡ, giường, kệ | Bàn máy tính đôi | 4043930 | 13/09/2013 |  |  | Tài trợ | Nguyễn Văn Giang
Bàn máy tính đôi | 1800x594x764 | 2013 | 1 | Chiếc | Chuyên ngành Điện |  |  | EL107020013 | Hàn Quốc | G101 | Tủ, bàn ghế, bảng, bục giảng, giá đỡ, giường, kệ | Bàn máy tính đôi | 4043930 | 13/09/2013 |  |  | Tài trợ | Nguyễn Văn Giang
Bàn máy tính đôi | 1800x594x764 | 2013 | 1 | Chiếc | Chuyên ngành Điện |  |  | EL107020014 | Hàn Quốc | G101 | Tủ, bàn ghế, bảng, bục giảng, giá đỡ, giường, kệ | Bàn máy tính đôi | 4043930 | 13/09/2013 |  |  | Tài trợ | Nguyễn Văn Giang
Bàn máy tính đôi | 1800x594x764 | 2013 | 1 | Chiếc | Chuyên ngành Điện |  |  | EL107020015 | Hàn Quốc | G101 | Tủ, bàn ghế, bảng, bục giảng, giá đỡ, giường, kệ | Bàn máy tính đôi | 4043930 | 13/09/2013 |  |  | Tài trợ | Nguyễn Văn Giang
Bàn máy tính đôi | 1800x594x765 | 2013 | 1 | Chiếc | Chuyên ngành Điện |  | 2013 | EL107020016 | Hàn Quốc | G101 | Tủ, bàn ghế, bảng, bục giảng, giá đỡ, giường, kệ | Bàn máy tính đôi | 4043930 | 13/09/2013 |  |  | Tài trợ | Nguyễn Văn Giang
Ghế đệm | 540*510*770 mm | 2013 | 1 | Chiếc | Chuyên ngành Điện |  | 2013 | EL107146001 | Hàn Quốc | G101 | Tủ, bàn ghế, bảng, bục giảng, giá đỡ, giường, kệ | Ghế đệm | 1271545 | 13/09/2013 |  |  | Tài trợ | Nguyễn Văn Giang
Ghế đệm | 540*510*770 mm | 2013 | 1 | Chiếc | Chuyên ngành Điện |  | 2013 | EL107146002 | Hàn Quốc | G101 | Tủ, bàn ghế, bảng, bục giảng, giá đỡ, giường, kệ | Ghế đệm | 1271545 | 13/09/2013 |  |  | Tài trợ | Nguyễn Văn Giang
Ghế đệm | 540*510*770 mm | 2013 | 1 | Chiếc | Chuyên ngành Điện |  | 2013 | EL107146003 | Hàn Quốc | G101 | Tủ, bàn ghế, bảng, bục giảng, giá đỡ, giường, kệ | Ghế đệm | 1271545 | 13/09/2013 |  |  | Tài trợ | Nguyễn Văn Giang
Ghế đệm | 540*510*770 mm | 2013 | 1 | Chiếc | Chuyên ngành Điện |  | 2013 | EL107146004 | Hàn Quốc | G101 | Tủ, bàn ghế, bảng, bục giảng, giá đỡ, giường, kệ | Ghế đệm | 1271545 | 13/09/2013 |  |  | Tài trợ | Nguyễn Văn Giang
Ghế đệm | 540*510*770 mm | 2013 | 1 | Chiếc | Chuyên ngành Điện |  | 2013 | EL107146005 | Hàn Quốc | G101 | Tủ, bàn ghế, bảng, bục giảng, giá đỡ, giường, kệ | Ghế đệm | 1271545 | 13/09/2013 |  |  | Tài trợ | Nguyễn Văn Giang
Ghế đệm | 540*510*770 mm | 2013 | 1 | Chiếc | Chuyên ngành Điện |  | 2013 | EL107146006 | Hàn Quốc | G101 | Tủ, bàn ghế, bảng, bục giảng, giá đỡ, giường, kệ | Ghế đệm | 1271545 | 13/09/2013 |  |  | Tài trợ | Nguyễn Văn Giang
Ghế đệm | 540*510*770 mm | 2013 | 1 | Chiếc | Chuyên ngành Điện |  | 2013 | EL107146007 | Hàn Quốc | G101 | Tủ, bàn ghế, bảng, bục giảng, giá đỡ, giường, kệ | Ghế đệm | 1271545 | 13/09/2013 |  |  | Tài trợ | Nguyễn Văn Giang
Ghế đệm | 540*510*770 mm | 2013 | 1 | Chiếc | Chuyên ngành Điện |  | 2013 | EL107146008 | Hàn Quốc | G101 | Tủ, bàn ghế, bảng, bục giảng, giá đỡ, giường, kệ | Ghế đệm | 1271545 | 13/09/2013 |  |  | Tài trợ | Nguyễn Văn Giang
Ghế đệm | 540*510*770 mm | 2013 | 1 | Chiếc | Chuyên ngành Điện |  | 2013 | EL107146009 | Hàn Quốc | G101 | Tủ, bàn ghế, bảng, bục giảng, giá đỡ, giường, kệ | Ghế đệm | 1271545 | 13/09/2013 |  |  | Tài trợ | Nguyễn Văn Giang
Ghế đệm | 540*510*770 mm | 2013 | 1 | Chiếc | Chuyên ngành Điện |  | 2013 | EL107146010 | Hàn Quốc | G101 | Tủ, bàn ghế, bảng, bục giảng, giá đỡ, giường, kệ | Ghế đệm | 1271545 | 13/09/2013 |  |  | Tài trợ | Nguyễn Văn Giang
Ghế đệm | 540*510*770 mm | 2013 | 1 | Chiếc | Chuyên ngành Điện |  | 2013 | EL107146011 | Hàn Quốc | G101 | Tủ, bàn ghế, bảng, bục giảng, giá đỡ, giường, kệ | Ghế đệm | 1271545 | 13/09/2013 |  |  | Tài trợ | Nguyễn Văn Giang
Ghế đệm | 540*510*770 mm | 2013 | 1 | Chiếc | Chuyên ngành Điện |  | 2013 | EL107146012 | Hàn Quốc | G101 | Tủ, bàn ghế, bảng, bục giảng, giá đỡ, giường, kệ | Ghế đệm | 1271545 | 13/09/2013 |  |  | Tài trợ | Nguyễn Văn Giang
Ghế đệm | 540*510*770 mm | 2013 | 1 | Chiếc | Chuyên ngành Điện |  | 2013 | EL107146013 | Hàn Quốc | G101 | Tủ, bàn ghế, bảng, bục giảng, giá đỡ, giường, kệ | Ghế đệm | 1271545 | 13/09/2013 |  |  | Tài trợ | Nguyễn Văn Giang
Ghế đệm | 540*510*770 mm | 2013 | 1 | Chiếc | Chuyên ngành Điện |  | 2013 | EL107146014 | Hàn Quốc | G101 | Tủ, bàn ghế, bảng, bục giảng, giá đỡ, giường, kệ | Ghế đệm | 1271545 | 13/09/2013 |  |  | Tài trợ | Nguyễn Văn Giang
Ghế đệm | 540*510*770 mm | 2013 | 1 | Chiếc | Chuyên ngành Điện |  | 2013 | EL107146015 | Hàn Quốc | G101 | Tủ, bàn ghế, bảng, bục giảng, giá đỡ, giường, kệ | Ghế đệm | 1271545 | 13/09/2013 |  |  | Tài trợ | Nguyễn Văn Giang
Ghế đệm | 540*510*770 mm | 2013 | 1 | Chiếc | Chuyên ngành Điện |  | 2013 | EL107146016 | Hàn Quốc | G101 | Tủ, bàn ghế, bảng, bục giảng, giá đỡ, giường, kệ | Ghế đệm | 1271545 | 13/09/2013 |  |  | Tài trợ | Nguyễn Văn Giang
Ghế đệm | 540*510*770 mm | 2013 | 1 | Chiếc | Chuyên ngành Điện |  | 2013 | EL107146017 | Hàn Quốc | G101 | Tủ, bàn ghế, bảng, bục giảng, giá đỡ, giường, kệ | Ghế đệm | 1271545 | 13/09/2013 |  |  | Tài trợ | Nguyễn Văn Giang
Ghế đệm | 540*510*770 mm | 2013 | 1 | Chiếc | Chuyên ngành Điện |  | 2013 | EL107146018 | Hàn Quốc | G101 | Tủ, bàn ghế, bảng, bục giảng, giá đỡ, giường, kệ | Ghế đệm | 1271545 | 13/09/2013 |  |  | Tài trợ | Nguyễn Văn Giang
Ghế đệm | 540*510*770 mm | 2013 | 1 | Chiếc | Chuyên ngành Điện |  | 2013 | EL107146019 | Hàn Quốc | G101 | Tủ, bàn ghế, bảng, bục giảng, giá đỡ, giường, kệ | Ghế đệm | 1271545 | 13/09/2013 |  |  | Tài trợ | Nguyễn Văn Giang
Ghế đệm | 540*510*770 mm | 2013 | 1 | Chiếc | Chuyên ngành Điện |  | 2013 | EL107146020 | Hàn Quốc | G101 | Tủ, bàn ghế, bảng, bục giảng, giá đỡ, giường, kệ | Ghế đệm | 1271545 | 13/09/2013 |  |  | Tài trợ | Nguyễn Văn Giang
Ghế đệm | 540*510*770 mm | 2013 | 1 | Chiếc | Chuyên ngành Điện |  | 2013 | EL107146021 | Hàn Quốc | G101 | Tủ, bàn ghế, bảng, bục giảng, giá đỡ, giường, kệ | Ghế đệm | 1271545 | 13/09/2013 |  |  | Tài trợ | Nguyễn Văn Giang
Ghế đệm | 540*510*770 mm | 2013 | 1 | Chiếc | Chuyên ngành Điện |  | 2013 | EL107146022 | Hàn Quốc | G101 | Tủ, bàn ghế, bảng, bục giảng, giá đỡ, giường, kệ | Ghế đệm | 1271545 | 13/09/2013 |  |  | Tài trợ | Nguyễn Văn Giang
Ghế đệm | 540*510*770 mm | 2013 | 1 | Chiếc | Chuyên ngành Điện |  | 2013 | EL107146023 | Hàn Quốc | G101 | Tủ, bàn ghế, bảng, bục giảng, giá đỡ, giường, kệ | Ghế đệm | 1271545 | 13/09/2013 |  |  | Tài trợ | Nguyễn Văn Giang
Ghế đệm | 540*510*770 mm | 2013 | 1 | Chiếc | Chuyên ngành Điện |  | 2013 | EL107146024 | Hàn Quốc | G101 | Tủ, bàn ghế, bảng, bục giảng, giá đỡ, giường, kệ | Ghế đệm | 1271545 | 13/09/2013 |  |  | Tài trợ | Nguyễn Văn Giang
Ghế đệm | 540*510*770 mm | 2013 | 1 | Chiếc | Chuyên ngành Điện |  | 2013 | EL107146025 | Hàn Quốc | G101 | Tủ, bàn ghế, bảng, bục giảng, giá đỡ, giường, kệ | Ghế đệm | 1271545 | 13/09/2013 |  |  | Tài trợ | Nguyễn Văn Giang
Ghế đệm | 540*510*770 mm | 2013 | 1 | Chiếc | Chuyên ngành Điện |  | 2013 | EL107146026 | Hàn Quốc | G101 | Tủ, bàn ghế, bảng, bục giảng, giá đỡ, giường, kệ | Ghế đệm | 1271545 | 13/09/2013 |  |  | Tài trợ | Nguyễn Văn Giang
Ghế đệm | 540*510*770 mm | 2013 | 1 | Chiếc | Chuyên ngành Điện |  | 2013 | EL107146027 | Hàn Quốc | G101 | Tủ, bàn ghế, bảng, bục giảng, giá đỡ, giường, kệ | Ghế đệm | 1271545 | 13/09/2013 |  |  | Tài trợ | Nguyễn Văn Giang
Ghế đệm | 540*510*770 mm | 2013 | 1 | Chiếc | Chuyên ngành Điện |  | 2013 | EL107146028 | Hàn Quốc | G101 | Tủ, bàn ghế, bảng, bục giảng, giá đỡ, giường, kệ | Ghế đệm | 1271545 | 13/09/2013 |  |  | Tài trợ | Nguyễn Văn Giang
Ghế đệm | 540*510*770 mm | 2013 | 1 | Chiếc | Chuyên ngành Điện |  | 2013 | EL107146029 | Hàn Quốc | G101 | Tủ, bàn ghế, bảng, bục giảng, giá đỡ, giường, kệ | Ghế đệm | 1271545 | 13/09/2013 |  |  | Tài trợ | Nguyễn Văn Giang
Ghế đệm | 540*510*770 mm | 2013 | 1 | Chiếc | Chuyên ngành Điện |  | 2013 | EL107146030 | Hàn Quốc | G101 | Tủ, bàn ghế, bảng, bục giảng, giá đỡ, giường, kệ | Ghế đệm | 1271545 | 13/09/2013 |  |  | Tài trợ | Nguyễn Văn Giang
Tủ | 880*400*1790 mm | 2013 | 1 | Chiếc | Chuyên ngành Điện |  | 2013 | EL107334001 | Hàn Quốc | G101 | Tủ, bàn ghế, bảng, bục giảng, giá đỡ, giường, kệ | Tủ | 3376890 | 13/09/2013 |  |  | Tài trợ | Nguyễn Văn Giang
Tủ | 880*400*1790 mm | 2013 | 1 | Chiếc | Chuyên ngành Điện |  | 2013 | EL107334002 | Hàn Quốc | G102 | Tủ, bàn ghế, bảng, bục giảng, giá đỡ, giường, kệ | Tủ | 3376890 | 13/09/2014 |  |  | Tài trợ | Lương Thị Thưởng
Tủ | 880*400*1790 mm | 2013 | 1 | Chiếc | Chuyên ngành Điện |  | 2013 | EL107334003 | Hàn Quốc | G102 | Tủ, bàn ghế, bảng, bục giảng, giá đỡ, giường, kệ | Tủ | 3376890 | 13/09/2015 |  |  | Tài trợ | Lương Thị Thưởng
Tủ | 880*400*1790 mm | 2013 | 1 | Chiếc | Chuyên ngành Điện |  | 2013 | EL107334004 | Hàn Quốc | G102 | Tủ, bàn ghế, bảng, bục giảng, giá đỡ, giường, kệ | Tủ | 3376890 | 13/09/2016 |  |  | Tài trợ | Lương Thị Thưởng
Tủ | 880*400*1790 mm | 2013 | 1 | Chiếc | Chuyên ngành Điện |  | 2013 | EL107334005 | Hàn Quốc | G102 | Tủ, bàn ghế, bảng, bục giảng, giá đỡ, giường, kệ | Tủ | 3376890 | 13/09/2017 |  |  | Tài trợ | Lương Thị Thưởng
Tủ | 880*400*1790 mm | 2013 | 1 | Chiếc | Chuyên ngành Điện |  | 2013 | EL107334006 | Hàn Quốc | G102 | Tủ, bàn ghế, bảng, bục giảng, giá đỡ, giường, kệ | Tủ | 3376890 | 13/09/2018 |  |  | Tài trợ | Lương Thị Thưởng
Tủ | 880*400*1790 mm | 2013 | 1 | Chiếc | Chuyên ngành Điện |  | 2013 | EL107334007 | Hàn Quốc | G102 | Tủ, bàn ghế, bảng, bục giảng, giá đỡ, giường, kệ | Tủ | 3376890 | 13/09/2019 |  |  | Tài trợ | Lương Thị Thưởng
Tủ | 880*400*1790 mm | 2013 | 1 | Chiếc | Chuyên ngành Điện |  | 2013 | EL107334008 | Hàn Quốc | G103 | Tủ, bàn ghế, bảng, bục giảng, giá đỡ, giường, kệ | Tủ | 3376890 | 13/09/2020 |  |  | Tài trợ | Lương Thị Thưởng
Tủ | 880*400*1790 mm | 2013 | 1 | Chiếc | Chuyên ngành Điện |  | 2013 | EL107334009 | Hàn Quốc | G103 | Tủ, bàn ghế, bảng, bục giảng, giá đỡ, giường, kệ | Tủ | 3376890 | 13/09/2021 |  |  | Tài trợ | Lương Thị Thưởng
Tủ | 880*400*1790 mm | 2013 | 1 | Chiếc | Chuyên ngành Điện |  | 2013 | EL107334010 | Hàn Quốc | G103 | Tủ, bàn ghế, bảng, bục giảng, giá đỡ, giường, kệ | Tủ | 3376890 | 13/09/2022 |  |  | Tài trợ | Lương Thị Thưởng
Tủ | 880*400*1790 mm | 2013 | 1 | Chiếc | Chuyên ngành Điện |  | 2013 | EL107334011 | Hàn Quốc | G103 | Tủ, bàn ghế, bảng, bục giảng, giá đỡ, giường, kệ | Tủ | 3376890 | 13/09/2023 |  |  | Tài trợ | Lương Thị Thưởng
Tủ | 880*400*1790 mm | 2013 | 1 | Chiếc | Chuyên ngành Điện |  | 2013 | EL107334012 | Hàn Quốc | G103 | Tủ, bàn ghế, bảng, bục giảng, giá đỡ, giường, kệ | Tủ | 3376890 | 13/09/2013 |  |  | Tài trợ | Lương Thị Thưởng
Tủ | 880*400*1790 mm | 2013 | 1 | Chiếc | Chuyên ngành Điện |  | 2013 | EL107334013 | Hàn Quốc | G108 | Tủ, bàn ghế, bảng, bục giảng, giá đỡ, giường, kệ | Tủ | 3376890 | 13/09/2013 |  |  | Tài trợ | Lương Thị Thưởng
Bàn làm việc có tủ | 1800x800x720, 590x560x900 mm | 2013 | 1 | Chiếc | Chuyên ngành Điện |  | 2013 | EL107017001 | Hàn quốc | G102 | Tủ, bàn ghế, bảng, bục giảng, giá đỡ, giường, kệ | Bàn làm việc có tủ |  | 13/09/2013 |  |  | Tài trợ | Nguyễn Văn Giang
Bàn làm việc có tủ | 1800x800x720, 590x560x900 mm | 2013 | 1 | Chiếc | Chuyên ngành Điện |  | 2013 | EL107017002 | Hàn quốc | G102 | Tủ, bàn ghế, bảng, bục giảng, giá đỡ, giường, kệ | Bàn làm việc có tủ |  | 13/09/2013 |  |  | Tài trợ | Nguyễn Văn Giang
Bàn làm việc có tủ | 1800x800x720, 590x560x900 mm | 2013 | 1 | Chiếc | Chuyên ngành Điện |  | 2013 | EL107017003 | Hàn quốc | G102 | Tủ, bàn ghế, bảng, bục giảng, giá đỡ, giường, kệ | Bàn làm việc có tủ |  | 13/09/2013 |  |  | Tài trợ | Nguyễn Văn Giang
Bàn làm việc có tủ | 1800x800x720, 590x560x900 mm | 2013 | 1 | Chiếc | Chuyên ngành Điện |  | 2013 | EL107017004 | Hàn quốc | G102 | Tủ, bàn ghế, bảng, bục giảng, giá đỡ, giường, kệ | Bàn làm việc có tủ |  | 13/09/2013 |  |  | Tài trợ | Nguyễn Văn Giang
Bàn làm việc có tủ | 1800x800x720, 590x560x900 mm | 2013 | 1 | Chiếc | Chuyên ngành Điện |  | 2013 | EL107017005 | Hàn quốc | G102 | Tủ, bàn ghế, bảng, bục giảng, giá đỡ, giường, kệ | Bàn làm việc có tủ |  | 13/09/2013 |  |  | Tài trợ | Nguyễn Văn Giang
Bàn làm việc có tủ | 1800x800x720, 590x560x900 mm | 2013 | 1 | Chiếc | Chuyên ngành Điện |  | 2013 | EL107017006 | Hàn quốc | G102 | Tủ, bàn ghế, bảng, bục giảng, giá đỡ, giường, kệ | Bàn làm việc có tủ |  | 13/09/2013 |  |  | Tài trợ | Nguyễn Văn Giang
Bàn làm việc có tủ | 1800x800x720, 590x560x900 mm | 2013 | 1 | Chiếc | Chuyên ngành Điện |  | 2013 | EL107017007 | Hàn quốc | G102 | Tủ, bàn ghế, bảng, bục giảng, giá đỡ, giường, kệ | Bàn làm việc có tủ |  | 13/09/2013 |  |  | Tài trợ | Nguyễn Văn Giang
Bàn làm việc có tủ | 1800x800x720, 590x560x900 mm | 2013 | 1 | Chiếc | Chuyên ngành Điện |  | 2013 | EL107017008 | Hàn quốc | G105 | Tủ, bàn ghế, bảng, bục giảng, giá đỡ, giường, kệ | Bàn làm việc có tủ |  | 13/09/2013 |  |  | Tài trợ | Nguyễn Văn Giang
Bàn làm việc có tủ | 1800x800x720, 590x560x900 mm | 2013 | 1 | Chiếc | Chuyên ngành Điện |  | 2013 | EL107017009 | Hàn quốc | G108 | Tủ, bàn ghế, bảng, bục giảng, giá đỡ, giường, kệ | Bàn làm việc có tủ |  | 13/09/2013 |  |  | Tài trợ | Nguyễn Văn Giang
Bộ đồ nghề cơ khí cầm tay | 4 đục các loại, các cỡ 2 búa 1 khoan tay 2 thước lá 1 thước cặp 1 ê ke 1 khung cưa và lưỡi cưa tay 1 mũi vạnh 1 compa vạch 1 đài vạch 1 đột dấu | 2014 | 1 | Bộ | Chuyên ngành điện |  | 2014 | EL108490001 | Việt Nam | G102 | Công cụ, dụng cụ các loại | Bộ đồ nghề cơ khí cầm tay |  | 13/09/2014 |  |  | CTMTQG | Nguyễn Văn Nam
Bộ đồ nghề điện lạnh chuyên dụng | - 01 bình ga R134a - 01 bộ đồng hồ nạp ga thủ công - 01 dao cắt ống đồng - 01 dụng cụ uốn ống bằng tay - 01 bộ nong loe ống đồng điều hòa - 01 kìm tổ hợp - 01 ampe kìm - 01 nhiệt kế - 01 mỏ lết - 01 dao cắt - 01 búa 500 g | [15 empty] | CTMTQG

## DCVT
CÔNG CỤ DỤNG CỤ VÀ VẬT TƯ TIÊU HAO
(Kèm theo Biên bản giao nhận tài sản công cụ dung cụ ký ngày tháng năm 2015)
Đơn vị nhận bàn giao: Chuyên ngành Điện công nghiệp
TT | 00Tên, ký hiệu00 | Model, ký hiệu/Quy cách 00 | ĐVT | Tồn | Số lượng | Nguồn | Nước sản xuất | Năm sản xuất | Năm đưa vào SD | Thi tuyển giáo viên | Thực hành MĐCB | Đo lường điện | Mục đích khác
A | B |  | C | 1 |  |  | 2 | 3 | 4 | 5 | 6 | 7 | 8
I | Công cụ dụng cụ
1.1 | Giao quản lý
1 | Quạt San Ace 120 | 220V/12W | chiếc | 7 | 7 | Tài trợ | Hàn Quốc | 2013
2 | Động cơ 1 pha sử dụng tụ khởi động | 220V | chiếc | 5 | 5 | Tài trợ | Hàn Quốc | 2013
3 | Máy phát điện Hankang | không có TSKT | chiếc | 2 | 2 | Tài trợ | Hàn Quốc | 2013
4 | Biến áp tự ngẫu loại nhỏ | 0,5kVA/2A. Output: 0~240V | chiếc | 5 | 5 | Tài trợ | Hàn Quốc | 2013
5 | Biến áp tự ngẫu loại to | 1kVA/4A. Output: 0~240V | chiếc | 5 | 5 | Tài trợ | Hàn Quốc | 2013
6 | Động cơ một chiều loại nhỏ | 24V/15W | chiếc | 5 | 5 | Tài trợ | Hàn Quốc | 2013
7 | La bàn | 2 loại, kim đỏ, kim xanh | chiếc | 20 | 20 | Tài trợ | Hàn Quốc | 2013
8 | Đầu kẹp ống |  | chiếc | 3 | 3 | Tài trợ | Hàn Quốc | 2013
9 | Máy biến áp thực hành Sona 3-6-9-12V | input: 220/110VAC Output: 3-6-9-12 V | chiếc | 50 | 50 | Tài trợ | Hàn Quốc | 2013
10 | Máy biến áp thực hành 12V | input: 220/110VAC Output: 12 V | chiếc | 50 | 50 | Tài trợ | Hàn Quốc | 2013
11 | Máy biến áp thực hành 15V | input: 220/110VAC Output: 15 V | chiếc | 50 | 50 | Tài trợ | Hàn Quốc | 2013
12 | Máy biến áp thực hành 9V | input: 220/110VAC Output: 9 V | chiếc | 50 | 50 | Tài trợ | Hàn Quốc | 2013
13 | Tô vít 2 cạnh |  | chiếc | 20 | 20 | Tài trợ | Hàn Quốc | 2013
14 | Tô vít 4 cạnh |  | chiếc | 20 | 20 | Tài trợ | Hàn Quốc | 2013
15 | Thước dây | 5m | chiếc | 20 | 20 | Tài trợ | Hàn Quốc | 2013
16 | Cầu dao 3P | 250V/30A | chiếc | 120 | 120 | Tài trợ | Hàn Quốc | 2013
17 | Hộp gắn nút bấm lắp đặt điện 2 lỗ | Hộp sắt 15x8 cm | chiếc | 30 | 30 | Tài trợ | Hàn Quốc | 2013
18 | Hộp gắn nút bấm lắp đặt điện 3 lỗ | Hộp sắt 20x8 cm | chiếc | 60 | 60 | Tài trợ | Hàn Quốc | 2013
19 | Đế cắm mũi hàn |  | cái | 50 | 50 | Tài trợ | Hàn Quốc | 2013
20 | Cưa tay không lưỡi | Tay cầm | chiếc | 30 | 30 | Tài trợ | Hàn Quốc | 2013
21 | Thước thăng bằng | 1 m | chiếc | 20 | 20 | Tài trợ | Hàn Quốc | 2013
22 | Hộp điện | Hộp gắn thiết bị điều khiển đo lường | hộp | 5 | 5 | Tài trợ | Hàn Quốc | 2013
23 | Đế cắm mạch | 17x14 cm | cái | 50 | 50 | Tài trợ | Hàn Quốc | 2013
24 | Súng bắn keo | 100~200VAC/20W | chiếc | 5 | 5 | Tài trợ | Hàn Quốc | 2013
25 | Cầu chì đơn | không có TSKT | chiếc | 40 | 40 | Tài trợ | Hàn Quốc | 2013
26 | Giá giữ bản mạch |  | chiếc | 50 | 50 | Tài trợ | Hàn Quốc | 2013
27 | Dụng cụ hút thiếc |  | chiếc | 50 | 50 | Tài trợ | Hàn Quốc | 2013
28 | Kìm | Chuôi đỏ | chiếc | 50 | 50 | Tài trợ | Hàn Quốc | 2013
29 | Động cơ cảm 1 pha | 220V/40W | chiếc | 6 | 6 | Tài trợ | Hàn Quốc | 2013
30 | Động cơ cảm 3 pha | 220V/40W | chiếc | 10 | 10 | Tài trợ | Hàn Quốc | 2013
31 | stato 16 rãnh | Stator chưa dây quấn | chiếc | 60 | 60 | Tài trợ | Hàn Quốc | 2013
32 | Động cơ 1 pha | 200V/10W | chiếc | 5 | 5 | Tài trợ | Hàn Quốc | 2013
33 | Statoto 24 rãnh | Stator chưa dây quấn | chiếc | 60 | 60 | Tài trợ | Hàn Quốc | 2013
34 | Stato 36 rãnh | Stator chưa dây quấn | chiếc | 58 | 58 | Tài trợ | Hàn Quốc | 2013
35 | Động cơ 1 pha 120W | 220V/120W-4P | cái | 5 | 5 | Tài trợ | Hàn Quốc | 2013
36 | Lõi quấn dây |  | chiếc | 90 | 90 | Tài trợ | Hàn Quốc | 2013
37 | Động cơ to | không có TSKT | cái | 5 | 5 | Tài trợ | Hàn Quốc | 2013
38 | Hộp đựng linh kiện vật tư trong 5 tủ |  | hộp | 400 | 400 | Tài trợ | Hàn Quốc | 2013
39 | Túi dụng cụ bằng tay | 1 hàn thiếc, 7 tô vít, 2 kìm,1 nhíp, 1 hộp sáp, 1 hút thiếc, 1 cuộn dây đồng(1.5m) | túi | 50 | 50 | Tài trợ | Hàn Quốc | 2013
40 | Hộp dụng cụ bằng tay | Hộp trống, chưa kèm dụng cụ | hộp | 52 | 52 | Tài trợ | Hàn Quốc | 2013
41 | Hộp đựng linh kiện điện tử | Hộp trống, chưa kèm dụng cụ | hộp | 24 | 24 | Tài trợ | Hàn Quốc | 2013
42 | Tuýp sắt gắn bener | Tuýp sắt có ren | cái | 30 | 30 | Tài trợ | Hàn Quốc | 2013
1.2 | Giao sử dụng
1 | Dao cắt giấy |  | chiếc | 2 | 2 | Tài trợ | Hàn Quốc | 2013 | 2014
2 | Máy khoan điện | 220V/650W | chiếc | 2 | 2 | Tài trợ | Hàn Quốc | 2013 | 2014
3 | Máy khoan tay | 4,8V | chiếc | 2 | 2 | Tài trợ | Hàn Quốc | 2013 | 2014
4 | Dụng cụ bằng tay | 1 cưa tay, 1 búa, 1 kéo, 1 cle, 1 kìm cắt, 3 kìm kẹp | bộ | 5 | 5 | Tài trợ | Hàn Quốc | 2013 | 2014
5 | Dây ổ cắm | 3m, 4 ổ | bộ | 1 | 1 | Tài trợ | Hàn Quốc | 2013 | 2014
6 | Dây phích cắm | Màu trắng, loại giống dây Lioa, 3m-6 ổ | bộ | 5 | 6 | Tài trợ | Hàn Quốc | 2013 | 2014 |  |  |  | 1
7 | Kìm | Chuôi đỏ | chiếc | 10 | 10 | Tài trợ | Hàn Quốc | 2013 | 2014
8 | Túi dụng cụ bằng tay | 1 hàn thiếc, 7 tô vít, 2 kìm,1 nhíp, 1 hộp sáp, 1 hút thiếc, 1 cuộn dây đồng(1.5m) | túi | 10 | 10 | Tài trợ | Hàn Quốc | 2013 | 2014
9 | Giá giữ bản mạch |  | chiếc | 10 | 10 | Tài trợ | Hàn Quốc | 2013 | 2014
10 | Dụng cụ hút thiếc |  | chiếc | 10 | 10 | Tài trợ | Hàn Quốc | 2013 | 2014
11 | Thước dây | 5m | chiếc | 10 | 10 | Tài trợ | Hàn Quốc | 2013 | 2014
12 | Đế cắm mũi hàn |  | cái | 10 | 10 | Tài trợ | Hàn Quốc | 2013 | 2014
13 | Cưa tay không lưỡi | Tay cầm | chiếc | 10 | 10 | Tài trợ | Hàn Quốc | 2013 | 2014
14 | Thước thăng bằng | 1 m | chiếc | 10 | 10 | Tài trợ | Hàn Quốc | 2013 | 2014
15 | stato 16 rãnh | Stator chưa dây quấn | chiếc | 10 | 10 | Tài trợ | Hàn Quốc | 2013 | 2014
16 | Statoto 24 rãnh | Stator chưa dây quấn | chiếc | 10 | 10 | Tài trợ | Hàn Quốc | 2013 | 2014
17 | Stato 36 rãnh | Stator chưa dây quấn | chiếc | 10 | 10 | Tài trợ | Hàn Quốc | 2013 | 2014
18 | Lõi quấn dây |  | chiếc | 10 | 10 | Tài trợ | Hàn Quốc | 2013 | 2014
19 | Đế cắm mạch | 17x14 cm | cái | 10 | 10 | Tài trợ | Hàn Quốc | 2013 | 2014
20 | Tô vít 2 cạnh |  | chiếc | 10 | 10 | Tài trợ | Hàn Quốc | 2013 | 2014
21 | Tô vít 4 cạnh |  | chiếc | 10 | 10 | Tài trợ | Hàn Quốc | 2013 | 2014
22 | Hộp dụng cụ bằng tay | Hộp trống, chưa kèm dụng cụ | hộp | 10 | 10 | Tài trợ | Hàn Quốc | 2013 | 2014
23 | Tuýp sắt gắn bener | Tuýp sắt có ren | cái | 10 | 10 | Tài trợ | Hàn Quốc | 2013 | 2014
II | Vật tư tiêu hao
1 | Đế cắm Timer |  | Chiếc | 30 | 30 | Tài trợ | Hàn Quốc | 2013
2 | Biến trở 1k |  | Chiếc | 100 | 100 | Tài trợ | Hàn Quốc | 2013
3 | Biến trở VAR |  | Chiếc | 100 | 100 | Tài trợ | Hàn Quốc | 2013
4 | Biến trở 100k |  | Chiếc | 100 | 100 | Tài trợ | Hàn Quốc | 2013
5 | Biến trở 5k |  | Chiếc | 100 | 100 | Tài trợ | Hàn Quốc | 2013
6 | Biến trở 50k |  | Chiếc | 185 | 200 | Tài trợ | Hàn Quốc | 2013 |  | 15
7 | Biến trở 500k |  | Chiếc | 100 | 100 | Tài trợ | Hàn Quốc | 2013
8 | Pin |  | Quả | 76 | 100 | Tài trợ | Hàn Quốc | 2013 |  |  |  | 10 | 14
9 | Pin 9V |  | Quả | 70 | 100 | Tài trợ | Hàn Quốc | 2013 |  |  |  | 10 | 20
10 | Đế cắm pin |  | Chiếc | 5 | 20 | Tài trợ | Hàn Quốc | 2013 |  |  |  | 10 | 5
11 | Mũi khoan ϕ 2.5 |  | Chiếc | 100 | 100 | Tài trợ | Hàn Quốc | 2013
12 | Mũi khoan ϕ 3 |  | Chiếc | 100 | 100 | Tài trợ | Hàn Quốc | 2013
13 | Mũi khoan ϕ 3.5 |  | Chiếc | 100 | 100 | Tài trợ | Hàn Quốc | 2013
14 | Mũi khoan ϕ 4 |  | Chiếc | 100 | 100 | Tài trợ | Hàn Quốc | 2013
15 | Mũi khoan ϕ 4.5 |  | Chiếc | 100 | 100 | Tài trợ | Hàn Quốc | 2013
16 | Mũi khoan ϕ 5 |  | Chiếc | 100 | 100 | Tài trợ | Hàn Quốc | 2013
17 | Bu lông, ốc vặn tay |  | Bộ | 150 | 150 | Tài trợ | Hàn Quốc | 2013
18 | Ốc xoáy dài |  | Chiếc | 150 | 150 | Tài trợ | Hàn Quốc | 2013
19 | Cầu chì 10A |  | Chiếc | 100 | 100 | Tài trợ | Hàn Quốc | 2013
20 | MC 7805CT, RCK16G |  | Chiếc | 250 | 250 | Tài trợ | Hàn Quốc | 2013
21 | LM 7812 |  | Chiếc | 250 | 250 | Tài trợ | Hàn Quốc | 2013
22 | KI 7815A |  | Chiếc | 250 | 250 | Tài trợ | Hàn Quốc | 2013
23 | F k0019 MC7905C |  | Chiếc | 250 | 250 | Tài trợ | Hàn Quốc | 2013
24 | LGS-GL7912-P20 |  | Chiếc | 250 | 250 | Tài trợ | Hàn Quốc | 2013
25 | IL 7915 |  | Chiếc | 250 | 250 | Tài trợ | Hàn Quốc | 2013
26 | Rơ le điện tử |  | Chiếc | 60 | 60 | Tài trợ | Hàn Quốc | 2013
27 | Còi |  | Chiếc | 70 | 70 | Tài trợ | Hàn Quốc | 2013
28 | Đai giữ |  | Chiếc | 460 | 500 | Tài trợ | Hàn Quốc | 2013 |  |  |  |  | 40
29 | Kẹp |  | Chiếc | 500 | 500 | Tài trợ | Hàn Quốc | 2013
30 | Chun kẹp đầu cốt 2 màu đỏ-đen |  | Chiếc | 250 | 500 | Tài trợ | Hàn Quốc | 2013 |  | 250
31 | Đầu cốt+chun bịt đầu (loại nhỏ) |  | Chiếc | 1000 | 1000 | Tài trợ | Hàn Quốc | 2013
32 | Đầu cốt+chun bịt đầu (loại to) |  | Chiếc | 1000 | 1000 | Tài trợ | Hàn Quốc | 2013
33 | Đầu cốt vành tròn |  | Chiếc | 1000 | 1000 | Tài trợ | Hàn Quốc | 2013
34 | Mũ chụp kết nối |  | Chiếc | 500 | 500 | Tài trợ | Hàn Quốc | 2013
35 | Đầu cốt nhỏ vành tròn màu đen |  | Chiếc | 300 | 300 | Tài trợ | Hàn Quốc | 2013
36 | Đầu cốt nhỏ vành tròn màu vàng |  | Chiếc | 300 | 300 | Tài trợ | Hàn Quốc | 2013
37 | Đầu cốt nhỏ vành tròn màu trắng |  | Chiếc | 300 | 300 | Tài trợ | Hàn Quốc | 2013
38 | Cầu chì điện tử |  | Chiếc | 300 | 300 | Tài trợ | Hàn Quốc | 2013
39 | Mũi khoan M3 |  | Chiếc | 30 | 30 | Tài trợ | Hàn Quốc | 2013
40 | Mũi khoan M4 |  | Chiếc | 30 | 30 | Tài trợ | Hàn Quốc | 2013
41 | Mũi khoan M5 |  | Chiếc | 30 | 30 | Tài trợ | Hàn Quốc | 2013
42 | Công tắc gạt |  | Chiếc | 300 | 300 | Tài trợ | Hàn Quốc | 2013
43 | Cầu chì loại nhỏ 6A |  | Chiếc | 100 | 100 | Tài trợ | Hàn Quốc | 2013
44 | Cầu chì 20A |  | Chiếc | 50 | 50 | Tài trợ | Hàn Quốc | 2013
45 | Cầu chì loại thường |  | Chiếc | 50 | 50 | Tài trợ | Hàn Quốc | 2013
46 | Mosfet GT |  | Chiếc | 250 | 250 | Tài trợ | Hàn Quốc | 2013
47 | Tụ 0.1μF |  | Chiếc | 250 | 250 | Tài trợ | Hàn Quốc | 2013
48 | Tụ gốm 0.001 F |  | Chiếc | 250 | 250 | Tài trợ | Hàn Quốc | 2013
49 | Tụ 15PF |  | Chiếc | 240 | 250 | Tài trợ | Hàn Quốc | 2013 |  |  | 10
50 | Tụ 20PF |  | Chiếc | 180 | 250 | Tài trợ | Hàn Quốc | 2013 |  |  | 70
51 | Diode 4004 |  | Chiếc | 250 | 250 | Tài trợ | Hàn Quốc | 2013
52 | Diode 4007 |  | Chiếc | 349 | 400 | Tài trợ | Hàn Quốc | 2013 |  | 51
53 | Diode Zener |  | Chiếc | 485 | 500 | Tài trợ | Hàn Quốc | 2013 |  | 15
54 | 190 |  | Chiếc | 50 | 50 | Tài trợ | Hàn Quốc | 2013
55 | 191 |  | Chiếc | 50 | 50 | Tài trợ | Hàn Quốc | 2013
56 | Tụ hóa 100μF |  | Chiếc | 135 | 500 | Tài trợ | Hàn Quốc | 2013 |  | 5 | 360
57 | Tụ hóa 10μF |  | Chiếc | 280 | 500 | Tài trợ | Hàn Quốc | 2013 |  |  | 220
58 | Tụ 1μF |  | Chiếc | 460 | 500 | Tài trợ | Hàn Quốc | 2013 |  |  | 40
59 | Tụ 220μF |  | Chiếc | 500 | 500 | Tài trợ | Hàn Quốc | 2013
60 | Tụ 22μF |  | Chiếc | 500 | 500 | Tài trợ | Hàn Quốc | 2013
61 | Tụ 470μF |  | Chiếc | 95 | 500 | Tài trợ | Hàn Quốc | 2013 |  | 5 | 400
62 | Tụ 47μF |  | Chiếc | 370 | 500 | Tài trợ | Hàn Quốc | 2013 |  |  | 130
63 | Led 7 vạch loại 500 |  | Chiếc | 100 | 100 | Tài trợ | Hàn Quốc | 2013
64 | Led 7 vạch loại 507 |  | Chiếc | 100 | 100 | Tài trợ | Hàn Quốc | 2013
65 | Led 7 vạch loại 510 |  | Chiếc | 100 | 100 | Tài trợ | Hàn Quốc | 2013
66 | IC 4011 |  | Chiếc | 200 | 200 | Tài trợ | Hàn Quốc | 2013
67 | IC 4012 |  | Chiếc | 50 | 50 | Tài trợ | Hàn Quốc | 2013
68 | IC 4042 |  | Chiếc | 200 | 200 | Tài trợ | Hàn Quốc | 2013
69 | IC 4046 |  | Chiếc | 50 | 50 | Tài trợ | Hàn Quốc | 2013
70 | IC 4066 |  | Chiếc | 100 | 100 | Tài trợ | Hàn Quốc | 2013
71 | IC 4070 |  | Chiếc | 50 | 50 | Tài trợ | Hàn Quốc | 2013
72 | IC 4N25 |  | Chiếc | 60 | 60 | Tài trợ | Hàn Quốc | 2013
73 | IC 4N28 |  | Chiếc | 300 | 300 | Tài trợ | Hàn Quốc | 2013
74 | IC 74HC125 |  | Chiếc | 80 | 80 | Tài trợ | Hàn Quốc | 2013
75 | IC 74HC132 |  | Chiếc | 50 | 50 | Tài trợ | Hàn Quốc | 2013
76 | IC 74HC 244 |  | Chiếc | 120 | 120 | Tài trợ | Hàn Quốc | 2013
77 | IC 74LS00 |  | Chiếc | 200 | 200 | Tài trợ | Hàn Quốc | 2013
78 | IC 74F02PC |  | Chiếc | 100 | 100 | Tài trợ | Hàn Quốc | 2013
79 | IC 7404 |  | Chiếc | 200 | 200 | Tài trợ | Hàn Quốc | 2013
80 | IC 7406 |  | Chiếc | 100 | 100 | Tài trợ | Hàn Quốc | 2013
81 | IC 7407 |  | Chiếc | 100 | 100 | Tài trợ | Hàn Quốc | 2013
82 | IC 74LS08 |  | Chiếc | 200 | 200 | Tài trợ | Hàn Quốc | 2013
83 | IC 7411 |  | Chiếc | 100 | 100 | Tài trợ | Hàn Quốc | 2013
84 | IC 74123 |  | Chiếc | 100 | 100 | Tài trợ | Hàn Quốc | 2013
85 | IC 74126 |  | Chiếc | 100 | 100 | Tài trợ | Hàn Quốc | 2013
86 | IC 74138 |  | Chiếc | 100 | 100 | Tài trợ | Hàn Quốc | 2013
87 | IC 74147 |  | Chiếc | 100 | 100 | Tài trợ | Hàn Quốc | 2013
88 | IC 74150 |  | Chiếc | 50 | 50 | Tài trợ | Hàn Quốc | 2013
89 | IC 74151 |  | Chiếc | 100 | 100 | Tài trợ | Hàn Quốc | 2013
90 | IC 74157 |  | Chiếc | 100 | 100 | Tài trợ | Hàn Quốc | 2013
91 | IC 74164 |  | Chiếc | 100 | 100 | Tài trợ | Hàn Quốc | 2013
92 | IC 74165 |  | Chiếc | 100 | 100 | Tài trợ | Hàn Quốc | 2013
93 | IC 74166 |  | Chiếc | 100 | 100 | Tài trợ | Hàn Quốc | 2013
94 | IC 7475 |  | Chiếc | 100 | 100 | Tài trợ | Hàn Quốc | 2013
95 | IC 74190 |  | Chiếc | 100 | 100 | Tài trợ | Hàn Quốc | 2013
96 | IC 74193 |  | Chiếc | 100 | 100 | Tài trợ | Hàn Quốc | 2013
97 | IC 7420 |  | Chiếc | 100 | 100 | Tài trợ | Hàn Quốc | 2013
98 | IC 74241 |  | Chiếc | 50 | 50 | Tài trợ | Hàn Quốc | 2013
99 | IC 74244 |  | Chiếc | 100 | 100 | Tài trợ | Hàn Quốc | 2013
100 | IC 74245 |  | Chiếc | 100 | 100 | Tài trợ | Hàn Quốc | 2013
101 | IC 74247 |  | Chiếc | 2 | 2 | Tài trợ | Hàn Quốc | 2013
102 | IC 74266 |  | Chiếc | 100 | 100 | Tài trợ | Hàn Quốc | 2013
103 | IC 7427 |  | Chiếc | 50 | 50 | Tài trợ | Hàn Quốc | 2013
104 | IC 74280 |  | Chiếc | 50 | 50 | Tài trợ | Hàn Quốc | 2013
105 | IC 74283 |  | Chiếc | 100 | 100 | Tài trợ | Hàn Quốc | 2013
106 | IC 74LS32 |  | Chiếc | 200 | 200 | Tài trợ | Hàn Quốc | 2013
107 | IC 74374 |  | Chiếc | 100 | 100 | Tài trợ | Hàn Quốc | 2013
108 | IC 74390 |  | Chiếc | 500 | 500 | Tài trợ | Hàn Quốc | 2013
109 | IC 74393 |  | Chiếc | 100 | 100 | Tài trợ | Hàn Quốc | 2013
110 | IC 74398 |  | Chiếc | 100 | 100 | Tài trợ | Hàn Quốc | 2013
111 | IC 7447 |  | Chiếc | 100 | 100 | Tài trợ | Hàn Quốc | 2013
112 | IC 7474 |  | Chiếc | 100 | 100 | Tài trợ | Hàn Quốc | 2013
113 | IC 7475 |  | Chiếc | 50 | 50 | Tài trợ | Hàn Quốc | 2013
114 | IC 7476 |  | Chiếc | 100 | 100 | Tài trợ | Hàn Quốc | 2013
115 | IC 7483 |  | Chiếc | 100 | 100 | Tài trợ | Hàn Quốc | 2013
116 | IC 7485 |  | Chiếc | 100 | 100 | Tài trợ | Hàn Quốc | 2013
117 | IC 7486 |  | Chiếc | 100 | 100 | Tài trợ | Hàn Quốc | 2013
118 | IC 7490 |  | Chiếc | 100 | 100 | Tài trợ | Hàn Quốc | 2013
119 | IC 7492 |  | Chiếc | 100 | 100 | Tài trợ | Hàn Quốc | 2013
120 | IC 7493 |  | Chiếc | 100 | 100 | Tài trợ | Hàn Quốc | 2013
121 | IC 555 |  | Chiếc | 500 | 500 | Tài trợ | Hàn Quốc | 2013
122 | IC 741 |  | Chiếc | 500 | 500 | Tài trợ | Hàn Quốc | 2013
123 | 74P1H |  | Chiếc | 500 | 500 | Tài trợ | Hàn Quốc | 2013
124 | Chân cắm IC |  | Chiếc | 500 | 500 | Tài trợ | Hàn Quốc | 2013
125 | 76P1H |  | Chiếc | 500 | 500 | Tài trợ | Hàn Quốc | 2013
126 | 8P1H |  | Chiếc | 500 | 500 | Tài trợ | Hàn Quốc | 2013
127 | Led xanh |  | Chiếc | 79 | 100 | Tài trợ | Hàn Quốc | 2013 |  | 1 | 20
128 | Transitor 5ϕ |  | Chiếc | 500 | 500 | Tài trợ | Hàn Quốc | 2013
129 | Led đỏ |  | Chiếc | 74 | 100 | Tài trợ | Hàn Quốc | 2013 |  | 1 | 25
130 | Led vàng |  | Chiếc | 79 | 100 | Tài trợ | Hàn Quốc | 2013 |  | 1 | 20
131 | Tụ 104 |  | Chiếc | 500 | 500 | Tài trợ | Hàn Quốc | 2013
132 | Tụ 223, 2A |  | Chiếc | 500 | 500 | Tài trợ | Hàn Quốc | 2013
133 | Tụ 223, 630V |  | Chiếc | 500 | 500 | Tài trợ | Hàn Quốc | 2013
134 | Tụ 224, 630V |  | Chiếc | 500 | 500 | Tài trợ | Hàn Quốc | 2013
135 | Tụ 683, 100V |  | Chiếc | 500 | 500 | Tài trợ | Hàn Quốc | 2013
136 | Tụ 684, 2J |  | Chiếc | 500 | 500 | Tài trợ | Hàn Quốc | 2013
137 | Tụ 684, 630V |  | Chiếc | 100 | 100 | Tài trợ | Hàn Quốc | 2013
138 | Transitor 3T1 |  | Chiếc | 100 | 100 | Tài trợ | Hàn Quốc | 2013
139 | Điện trở 0.1Ω |  | Chiếc | 400 | 400 | Tài trợ | Hàn Quốc | 2013
140 | Điện trở 0.2Ω |  | Chiếc | 400 | 400 | Tài trợ | Hàn Quốc | 2013
141 | Điện trở 0.33Ω |  | Chiếc | 400 | 400 | Tài trợ | Hàn Quốc | 2013
142 | Điện trở 0.5Ω |  | Chiếc | 400 | 400 | Tài trợ | Hàn Quốc | 2013
143 | Điện trở 1Ω |  | Chiếc | 400 | 400 | Tài trợ | Hàn Quốc | 2013
144 | Điện trở 1W,1Ω |  | Chiếc | 400 | 400 | Tài trợ | Hàn Quốc | 2013
145 | Điện trở 1.2Ω |  | Chiếc | 400 | 400 | Tài trợ | Hàn Quốc | 2013
146 | Điện trở 0.5W, 1.5KΩ |  | Chiếc | 400 | 400 | Tài trợ | Hàn Quốc | 2013
147 | Điện trở 1.5KΩ |  | Chiếc | 400 | 400 | Tài trợ | Hàn Quốc | 2013
148 | Điện trở 1.8KΩ |  | Chiếc | 400 | 400 | Tài trợ | Hàn Quốc | 2013
149 | Điện trở 1%, 0.5W, 10Ω |  | Chiếc | 400 | 400 | Tài trợ | Hàn Quốc | 2013
150 | Điện trở 0.5W, 10Ω |  | Chiếc | 400 | 400 | Tài trợ | Hàn Quốc | 2013
151 | Điện trở 10Ω |  | Chiếc | 400 | 400 | Tài trợ | Hàn Quốc | 2013
152 | Điện trở 2W, 10Ω |  | Chiếc | 400 | 400 | Tài trợ | Hàn Quốc | 2013
153 | Điện trở 5W, 10Ω |  | Chiếc | 400 | 400 | Tài trợ | Hàn Quốc | 2013
154 | Điện trở 1%, 0.5W, 100Ω |  | Chiếc | 400 | 400 | Tài trợ | Hàn Quốc | 2013
155 | Điện trở 0.5W, 100Ω |  | Chiếc | 400 | 400 | Tài trợ | Hàn Quốc | 2013
156 | Điện trở 10Ω |  | Chiếc | 400 | 400 | Tài trợ | Hàn Quốc | 2013
157 | Điện trở 1W, 100Ω |  | Chiếc | 90 | 400 | Tài trợ | Hàn Quốc | 2013 |  | 10 | 300
158 | Điện trở 1%, 0.5W, 100KΩ |  | Chiếc | 400 | 400 | Tài trợ | Hàn Quốc | 2013
159 | Điện trở 0.5W, 100KΩ |  | Chiếc | 400 | 400 | Tài trợ | Hàn Quốc | 2013
160 | Điện trở 100KΩ |  | Chiếc | 400 | 400 | Tài trợ | Hàn Quốc | 2013
161 | Điện trở 1W, 100KΩ |  | Chiếc | 400 | 400 | Tài trợ | Hàn Quốc | 2013
162 | Điện trở 1%, 0.5W, 10KΩ |  | Chiếc | 400 | 400 | Tài trợ | Hàn Quốc | 2013
163 | Điện trở 10KΩ |  | Chiếc | 390 | 400 | Tài trợ | Hàn Quốc | 2013 |  | 10
164 | Điện trở 1W, 10KΩ |  | Chiếc | 400 | 400 | Tài trợ | Hàn Quốc | 2013
165 | Điện trở 2W, 120KΩ |  | Chiếc | 400 | 400 | Tài trợ | Hàn Quốc | 2013
166 | Điện trở 1%, 1/4W, 127KΩ |  | Chiếc | 400 | 400 | Tài trợ | Hàn Quốc | 2013
167 | Điện trở 1/2W, 12KΩ |  | Chiếc | 400 | 400 | Tài trợ | Hàn Quốc | 2013
168 | Điện trở 12KΩ |  | Chiếc | 390 | 400 | Tài trợ | Hàn Quốc | 2013 |  | 10
169 | Điện trở 13KΩ |  | Chiếc | 400 | 400 | Tài trợ | Hàn Quốc | 2013
170 | Điện trở 1%, 0.5W, 14KΩ |  | Chiếc | 400 | 400 | Tài trợ | Hàn Quốc | 2013
171 | Điện trở 1%, 0.5W, 15KΩ |  | Chiếc | 400 | 400 | Tài trợ | Hàn Quốc | 2013
172 | Điện trở 0.5W, 15Ω |  | Chiếc | 400 | 400 | Tài trợ | Hàn Quốc | 2013
173 | Điện trở 0.5W, 150Ω |  | Chiếc | 130 | 400 | Tài trợ | Hàn Quốc | 2013 |  |  | 270
174 | Điện trở 150Ω |  | Chiếc | 400 | 400 | Tài trợ | Hàn Quốc | 2013
175 | Điện trở 1W, 150Ω |  | Chiếc | 400 | 400 | Tài trợ | Hàn Quốc | 2013
176 | Điện trở 150KΩ |  | Chiếc | 400 | 400 | Tài trợ | Hàn Quốc | 2013
177 | Điện trở 0.5W, 15KΩ |  | Chiếc | 400 | 400 | Tài trợ | Hàn Quốc | 2013
178 | Điện trở 15KΩ |  | Chiếc | 400 | 400 | Tài trợ | Hàn Quốc | 2013
179 | Điện trở 2W, 15KΩ |  | Chiếc | 400 | 400 | Tài trợ | Hàn Quốc | 2013
180 | Điện trở 180Ω |  | Chiếc | 400 | 400 | Tài trợ | Hàn Quốc | 2013
181 | Điện trở 1%, 0.5W, 1KΩ |  | Chiếc | 400 | 400 | Tài trợ | Hàn Quốc | 2013
182 | Điện trở 0.5W, 1KΩ |  | Chiếc | 150 | 400 | Tài trợ | Hàn Quốc | 2013 |  | 30 | 220
183 | Điện trở 1KΩ |  | Chiếc | 400 | 400 | Tài trợ | Hàn Quốc | 2013
184 | Điện trở 1%, 0.5W, 1000KΩ |  | Chiếc | 400 | 400 | Tài trợ | Hàn Quốc | 2013
185 | Điện trở 1MΩ |  | Chiếc | 400 | 400 | Tài trợ | Hàn Quốc | 2013
186 | Điện trở 2Ω |  | Chiếc | 400 | 400 | Tài trợ | Hàn Quốc | 2013
187 | Điện trở 0.5W, 2.2Ω |  | Chiếc | 400 | 400 | Tài trợ | Hàn Quốc | 2013
188 | Điện trở 2.2KΩ |  | Chiếc | 400 | 400 | Tài trợ | Hàn Quốc | 2013
189 | Điện trở 1W, 2.2KΩ |  | Chiếc | 150 | 400 | Tài trợ | Hàn Quốc | 2013 |  | 15 | 235
190 | Điện trở 0.5W, 2.4KΩ |  | Chiếc | 400 | 400 | Tài trợ | Hàn Quốc | 2013
191 | Điện trở 2.4KΩ |  | Chiếc | 400 | 400 | Tài trợ | Hàn Quốc | 2013
192 | Điện trở 1%, 2.4KΩ |  | Chiếc | 400 | 400 | Tài trợ | Hàn Quốc | 2013
193 | Điện trở 2W, 2.7KΩ |  | Chiếc | 400 | 400 | Tài trợ | Hàn Quốc | 2013
194 | Điện trở 0.5W, 200Ω |  | Chiếc | 55 | 400 | Tài trợ | Hàn Quốc | 2013 |  | 5 | 340
195 | Điện trở 200Ω |  | Chiếc | 400 | 400 | Tài trợ | Hàn Quốc | 2013
196 | Điện trở 5W, 200Ω |  | Chiếc | 400 | 400 | Tài trợ | Hàn Quốc | 2013
197 | Điện trở 1%, 0.5W, 200KΩ |  | Chiếc | 400 | 400 | Tài trợ | Hàn Quốc | 2013
198 | Điện trở 0.5W, 200KΩ |  | Chiếc | 400 | 400 | Tài trợ | Hàn Quốc | 2013
199 | Điện trở 200KΩ |  | Chiếc | 400 | 400 | Tài trợ | Hàn Quốc | 2013
200 | Điện trở 0.5W, 220Ω |  | Chiếc | 400 | 400 | Tài trợ | Hàn Quốc | 2013
201 | Điện trở 220Ω |  | Chiếc | 400 | 400 | Tài trợ | Hàn Quốc | 2013
202 | Điện trở 1W, 220Ω |  | Chiếc | 400 | 400 | Tài trợ | Hàn Quốc | 2013
203 | Điện trở 0.5W, 22KΩ |  | Chiếc | 400 | 400 | Tài trợ | Hàn Quốc | 2013
204 | Điện trở 22KΩ |  | Chiếc | 395 | 400 | Tài trợ | Hàn Quốc | 2013 |  | 5
205 | Điện trở 22MΩ |  | Chiếc | 400 | 400 | Tài trợ | Hàn Quốc | 2013
206 | Điện trở 240Ω |  | Chiếc | 400 | 400 | Tài trợ | Hàn Quốc | 2013
207 | Điện trở 24KΩ |  | Chiếc | 400 | 400 | Tài trợ | Hàn Quốc | 2013
208 | Điện trở 270Ω |  | Chiếc | 400 | 400 | Tài trợ | Hàn Quốc | 2013
209 | Điện trở 0.5W, 270KΩ |  | Chiếc | 400 | 400 | Tài trợ | Hàn Quốc | 2013
210 | Điện trở 27KΩ |  | Chiếc | 400 | 400 | Tài trợ | Hàn Quốc | 2013
211 | Điện trở 1%, 0.5W, 2KΩ |  | Chiếc | 400 | 400 | Tài trợ | Hàn Quốc | 2013
212 | Điện trở 0.5W, 2KΩ |  | Chiếc | 400 | 400 | Tài trợ | Hàn Quốc | 2013
213 | Điện trở 1W, 2KΩ |  | Chiếc | 400 | 400 | Tài trợ | Hàn Quốc | 2013
214 | Điện trở 0.5W, 3.3KΩ |  | Chiếc | 250 | 400 | Tài trợ | Hàn Quốc | 2013 |  |  | 150
215 | Điện trở 3.3KΩ |  | Chiếc | 400 | 400 | Tài trợ | Hàn Quốc | 2013
216 | Điện trở 1W, 3.3KΩ |  | Chiếc | 400 | 400 | Tài trợ | Hàn Quốc | 2013
217 | Điện trở 2W, 3.3KΩ |  | Chiếc | 400 | 400 | Tài trợ | Hàn Quốc | 2013
218 | Điện trở 3.9KΩ |  | Chiếc | 400 | 400 | Tài trợ | Hàn Quốc | 2013
219 | Điện trở 1W, 3.9KΩ |  | Chiếc | 400 | 400 | Tài trợ | Hàn Quốc | 2013
220 | Điện trở 300Ω |  | Chiếc | 400 | 400 | Tài trợ | Hàn Quốc | 2013
221 | Điện trở 1W, 300Ω |  | Chiếc | 10 | 400 | Tài trợ | Hàn Quốc | 2013 |  |  | 390
222 | Điện trở 1%, 0.5W, 300KΩ |  | Chiếc | 400 | 400 | Tài trợ | Hàn Quốc | 2013
223 | Điện trở 30KΩ |  | Chiếc | 400 | 400 | Tài trợ | Hàn Quốc | 2013
224 | Điện trở 2W, 30KΩ |  | Chiếc | 400 | 400 | Tài trợ | Hàn Quốc | 2013
225 | Điện trở 0.5W, 33Ω |  | Chiếc | 400 | 400 | Tài trợ | Hàn Quốc | 2013
226 | Điện trở 33Ω |  | Chiếc | 400 | 400 | Tài trợ | Hàn Quốc | 2013
227 | Điện trở 1W, 33Ω |  | Chiếc | 400 | 400 | Tài trợ | Hàn Quốc | 2013
228 | Điện trở 1%, 0.5W, 330Ω |  | Chiếc | 180 | 400 | Tài trợ | Hàn Quốc | 2013 |  |  | 220
229 | Điện trở 1%, 0.5W, 330KΩ |  | Chiếc | 400 | 400 | Tài trợ | Hàn Quốc | 2013
230 | Điện trở 33KΩ |  | Chiếc | 400 | 400 | Tài trợ | Hàn Quốc | 2013
231 | Điện trở 2W, 33KΩ |  | Chiếc | 400 | 400 | Tài trợ | Hàn Quốc | 2013
232 | Điện trở 360Ω |  | Chiếc | 400 | 400 | Tài trợ | Hàn Quốc | 2013
233 | Điện trở 39Ω |  | Chiếc | 400 | 400 | Tài trợ | Hàn Quốc | 2013
234 | Điện trở 390Ω |  | Chiếc | 400 | 400 | Tài trợ | Hàn Quốc | 2013
235 | Điện trở 39KΩ |  | Chiếc | 400 | 400 | Tài trợ | Hàn Quốc | 2013
236 | Điện trở 1W, 39KΩ |  | Chiếc | 400 | 400 | Tài trợ | Hàn Quốc | 2013
237 | Điện trở 0.5W, 3KΩ |  | Chiếc | 400 | 400 | Tài trợ | Hàn Quốc | 2013
238 | Điện trở 3KΩ |  | Chiếc | 400 | 400 | Tài trợ | Hàn Quốc | 2013
239 | Điện trở 1W, 3KΩ |  | Chiếc | 400 | 400 | Tài trợ | Hàn Quốc | 2013
240 | Điện trở 4.7Ω |  | Chiếc | 400 | 400 | Tài trợ | Hàn Quốc | 2013
241 | Điện trở 1W, 4.7Ω |  | Chiếc | 400 | 400 | Tài trợ | Hàn Quốc | 2013
242 | Điện trở 0.5W, 4.7Ω |  | Chiếc | 400 | 400 | Tài trợ | Hàn Quốc | 2013
243 | Điện trở 4.7KΩ |  | Chiếc | 400 | 400 | Tài trợ | Hàn Quốc | 2013
244 | Điện trở 0.5W, 4.3KΩ |  | Chiếc | 400 | 400 | Tài trợ | Hàn Quốc | 2013
245 | Điện trở 41Ω |  | Chiếc | 400 | 400 | Tài trợ | Hàn Quốc | 2013
246 | Điện trở 1W, 41Ω |  | Chiếc | 400 | 400 | Tài trợ | Hàn Quốc | 2013
247 | Điện trở 0.5W, 47Ω |  | Chiếc | 400 | 400 | Tài trợ | Hàn Quốc | 2013
248 | Điện trở 0.5W, 470Ω |  | Chiếc | 400 | 400 | Tài trợ | Hàn Quốc | 2013
249 | Điện trở 470Ω |  | Chiếc | 400 | 400 | Tài trợ | Hàn Quốc | 2013
250 | Điện trở 1W, 470Ω |  | Chiếc | 400 | 400 | Tài trợ | Hàn Quốc | 2013
251 | Điện trở 0.5W, 470KΩ |  | Chiếc | 400 | 400 | Tài trợ | Hàn Quốc | 2013
252 | Điện trở 470KΩ |  | Chiếc | 356 | 400 | Tài trợ | Hàn Quốc | 2013 |  | 44
253 | Điện trở 49KΩ |  | Chiếc | 400 | 400 | Tài trợ | Hàn Quốc | 2013
254 | Điện trở 1W, 47KΩ |  | Chiếc | 400 | 400 | Tài trợ | Hàn Quốc | 2013
255 | Điện trở 5.1Ω |  | Chiếc | 400 | 400 | Tài trợ | Hàn Quốc | 2013
256 | Điện trở 0.5W, 5.1KΩ |  | Chiếc | 400 | 400 | Tài trợ | Hàn Quốc | 2013
257 | Điện trở 5.1KΩ |  | Chiếc | 400 | 400 | Tài trợ | Hàn Quốc | 2013
258 | Điện trở 5.2KΩ |  | Chiếc | 400 | 400 | Tài trợ | Hàn Quốc | 2013
259 | Điện trở 0.5W, 5.6KΩ |  | Chiếc | 400 | 400 | Tài trợ | Hàn Quốc | 2013
260 | Điện trở 5.6KΩ |  | Chiếc | 400 | 400 | Tài trợ | Hàn Quốc | 2013
261 | Điện trở 1W, 5.6KΩ |  | Chiếc | 400 | 400 | Tài trợ | Hàn Quốc | 2013
262 | Điện trở 2W, 5.6KΩ |  | Chiếc | 400 | 400 | Tài trợ | Hàn Quốc | 2013
263 | Điện trở 1%, 50Ω |  | Chiếc | 400 | 400 | Tài trợ | Hàn Quốc | 2013
264 | Điện trở 500Ω |  | Chiếc | 400 | 400 | Tài trợ | Hàn Quốc | 2013
265 | Điện trở 0.5W, 500KΩ |  | Chiếc | 400 | 400 | Tài trợ | Hàn Quốc | 2013
266 | Điện trở 1%, 500KΩ |  | Chiếc | 400 | 400 | Tài trợ | Hàn Quốc | 2013
267 | Điện trở 1W, 50KΩ |  | Chiếc | 400 | 400 | Tài trợ | Hàn Quốc | 2013
268 | Điện trở 0.5W, 510Ω |  | Chiếc | 400 | 400 | Tài trợ | Hàn Quốc | 2013
269 | Điện trở 51KΩ |  | Chiếc | 400 | 400 | Tài trợ | Hàn Quốc | 2013
270 | Điện trở 5W, 56Ω |  | Chiếc | 400 | 400 | Tài trợ | Hàn Quốc | 2013
271 | Điện trở 0.5W, 560Ω |  | Chiếc | 400 | 400 | Tài trợ | Hàn Quốc | 2013
272 | Điện trở 560Ω |  | Chiếc | 400 | 400 | Tài trợ | Hàn Quốc | 2013
273 | Điện trở 5W, 560Ω |  | Chiếc | 400 | 400 | Tài trợ | Hàn Quốc | 2013
274 | Điện trở 56KΩ |  | Chiếc | 400 | 400 | Tài trợ | Hàn Quốc | 2013
275 | Điện trở 2W, 56KΩ |  | Chiếc | 400 | 400 | Tài trợ | Hàn Quốc | 2013
276 | Điện trở 1%, 5KΩ |  | Chiếc | 400 | 400 | Tài trợ | Hàn Quốc | 2013
277 | Điện trở 5KΩ |  | Chiếc | 400 | 400 | Tài trợ | Hàn Quốc | 2013
278 | Điện trở 6.2KΩ |  | Chiếc | 400 | 400 | Tài trợ | Hàn Quốc | 2013
279 | Điện trở 62KΩ |  | Chiếc | 400 | 400 | Tài trợ | Hàn Quốc | 2013
280 | Điện trở 2W, 62KΩ |  | Chiếc | 400 | 400 | Tài trợ | Hàn Quốc | 2013
281 | Điện trở 1%, 63.4KΩ |  | Chiếc | 400 | 400 | Tài trợ | Hàn Quốc | 2013
282 | Điện trở 689Ω |  | Chiếc | 400 | 400 | Tài trợ | Hàn Quốc | 2013
283 | Điện trở 1W, 680KΩ |  | Chiếc | 400 | 400 | Tài trợ | Hàn Quốc | 2013
284 | Điện trở 1W, 68KΩ |  | Chiếc | 400 | 400 | Tài trợ | Hàn Quốc | 2013
285 | Điện trở 0.5W, 750KΩ |  | Chiếc | 400 | 400 | Tài trợ | Hàn Quốc | 2013
286 | Điện trở 8.2MΩ |  | Chiếc | 400 | 400 | Tài trợ | Hàn Quốc | 2013
287 | Điện trở 1W, 800KΩ |  | Chiếc | 400 | 400 | Tài trợ | Hàn Quốc | 2013
288 | Điện trở 1%, 0.2W, 82KΩ |  | Chiếc | 400 | 400 | Tài trợ | Hàn Quốc | 2013
289 | Điện trở 2W, 82KΩ |  | Chiếc | 400 | 400 | Tài trợ | Hàn Quốc | 2013
290 | Đế tản nhiệt |  | Chiếc | 400 | 400 | Tài trợ | Hàn Quốc | 2013
291 | Rơ le công suất |  | Chiếc | 4 | 4 | Tài trợ | Hàn Quốc | 2013
292 | Phím bấm 4 chân 1A1B |  | Chiếc | 500 | 500 | Tài trợ | Hàn Quốc | 2013
293 | Phím bấm 4 chân A |  | Chiếc | 500 | 500 | Tài trợ | Hàn Quốc | 2013
294 | Transitor 2N3440 |  | Chiếc | 100 | 100 | Tài trợ | Hàn Quốc | 2013
295 | Transitor A1015 |  | Chiếc | 500 | 500 | Tài trợ | Hàn Quốc | 2013
296 | Đế tản nhiệt B633 |  | Chiếc | 400 | 400 | Tài trợ | Hàn Quốc | 2013
297 | Transitor C1815 |  | Chiếc | 500 | 500 | Tài trợ | Hàn Quốc | 2013
298 | Transitor C3202 |  | Chiếc | 100 | 100 | Tài trợ | Hàn Quốc | 2013
299 | Transitor 9013 |  | Chiếc | 500 | 500 | Tài trợ | Hàn Quốc | 2013
300 | Transitor C945 |  | Chiếc | 500 | 500 | Tài trợ | Hàn Quốc | 2013
301 | Transitor D288 |  | Chiếc | 500 | 500 | Tài trợ | Hàn Quốc | 2013
302 | Transitor B313 |  | Chiếc | 300 | 300 | Tài trợ | Hàn Quốc | 2013
303 | Transitor BTA06-600 |  | Chiếc | 300 | 300 | Tài trợ | Hàn Quốc | 2013
304 | Transitor AC03D |  | Chiếc | 200 | 200 | Tài trợ | Hàn Quốc | 2013
305 | Transitor T: P31C |  | Chiếc | 100 | 100 | Tài trợ | Hàn Quốc | 2013
306 | Transitor PDW83C |  | Chiếc | 100 | 100 | Tài trợ | Hàn Quốc | 2013
307 | Transitor PDW84C |  | Chiếc | 100 | 100 | Tài trợ | Hàn Quốc | 2013
308 | Transitor D880 |  | Chiếc | 300 | 300 | Tài trợ | Hàn Quốc | 2013
309 | Diode 1N4733A |  | Chiếc | 150 | 150 | Tài trợ | Hàn Quốc | 2013
310 | Diode 1N4734A |  | Chiếc | 200 | 200 | Tài trợ | Hàn Quốc | 2013
311 | Diode 1N4736A |  | Chiếc | 200 | 200 | Tài trợ | Hàn Quốc | 2013
312 | Diode 1N4737A |  | Chiếc | 200 | 200 | Tài trợ | Hàn Quốc | 2013
313 | Diode 1N4738A |  | Chiếc | 200 | 200 | Tài trợ | Hàn Quốc | 2013
314 | Diode 1N4740A |  | Chiếc | 200 | 200 | Tài trợ | Hàn Quốc | 2013
315 | Diode 1N4743A |  | Chiếc | 200 | 200 | Tài trợ | Hàn Quốc | 2013
316 | Diode 1N4744A |  | Chiếc | 200 | 200 | Tài trợ | Hàn Quốc | 2013
317 | Diode 1N4746A |  | Chiếc | 200 | 200 | Tài trợ | Hàn Quốc | 2013
318 | Nhựa hàn |  | hộp | 10 | 10 | Tài trợ | Hàn Quốc | 2013
319 | Sợi dây dầu bó dây quấn máy điện |  | cuộn | 10 | 10 | Tài trợ | Hàn Quốc | 2013
320 | Tụ 1000μp |  | Túi | 20 | 20 | Tài trợ | Hàn Quốc | 2013
321 | Tụ 2200μp |  | Chiếc | 490 | 500 | Tài trợ | Hàn Quốc | 2013 |  |  | 10
322 | Dây rút nhựa |  | Túi | 14 | 15 | Tài trợ | Hàn Quốc | 2013 |  |  |  |  | 1
323 | Băng dính |  | cuộn | 120 | 130 | Tài trợ | Hàn Quốc | 2013 |  |  |  |  | 10
324 | Dây thiếc hàn |  | Kg | 40 | 40 | Tài trợ | Hàn Quốc | 2013
325 | Vít bắt gỗ 4x30 |  | chiếc | 5000 | 5000 | Tài trợ | Hàn Quốc | 2013
326 | Vít bắt gỗ 4x25 |  | chiếc | 3000 | 3000 | Tài trợ | Hàn Quốc | 2013
327 | Vít bắt gỗ 4x20 |  | chiếc | 3500 | 3500 | Tài trợ | Hàn Quốc | 2013
328 | Dây điện 1,5mm2 xanh | 300m/5,9kg/cuộn | cuộn | 4200 | 4200 | Tài trợ | Hàn Quốc | 2013
329 | Dây điện 1,5mm2 đỏ | 14 cuộn (300m/5,9kg/cuộn) | mét | 4155 | 4200 | Tài trợ | Hàn Quốc | 2013 |  |  |  |  | 15
330 | Dây cáp 3x1,5mm2 |  | mét | 545 | 600 | Tài trợ | Hàn Quốc | 2013 |  |  |  |  | 55
331 | Dây đồng | 0.35mm2/19,04kg/cuộn | cuộn | 10 | 10 | Tài trợ | Hàn Quốc | 2013
332 | Bo mạch 200x400 mm |  | tấm | 487 | 500 | Tài trợ | Hàn Quốc | 2013 |  | 13
333 | Mạch in 280x620 mm |  | tấm | 250 | 250 | Tài trợ | Hàn Quốc | 2013
334 | Nến nhựa | 80 chiếc/túi | Túi | 10 | 10 | Tài trợ | Hàn Quốc | 2013
335 | Terminal block 3P |  | chiếc | 200 | 200 | Tài trợ | Hàn Quốc | 2013
336 | Terminal block 5P |  | chiếc | 100 | 100 | Tài trợ | Hàn Quốc | 2013
337 | Terminal block 6P |  | chiếc | 100 | 100 | Tài trợ | Hàn Quốc | 2013
338 | Dầu làm mát | 360ml/chai | chai | 10 | 10 | Tài trợ | Hàn Quốc | 2013
339 | Dây cắm mạch 0.3x3C | 200m/cuộn | cuộn | 20 | 20 | Tài trợ | Hàn Quốc | 2013
340 | Ống sắt lắp đặt điện | ϕ20x3,6m | ống | 42 | 55 | Tài trợ | Hàn Quốc | 2013 |  |  |  |  | 13
341 | Ống nhựa lắp đặt điện | ϕ20x4m | bó | 195 | 195 | Tài trợ | Hàn Quốc | 2013
342 | Ống lắp đặt điện xoắn | 100m/cuộn | cuộn | 8 | 8 | Tài trợ | Hàn Quốc | 2013
343 | Găng tay bảo hộ | 120 đôi | đôi | 109 | 120 | Tài trợ | Hàn Quốc | 2013 |  |  |  |  | 11
344 | Giấy cách điện(Quấn dây mđ) | 1,2x1m | tấm | 30 | 30 | Tài trợ | Hàn Quốc | 2013
345 | Dây mạng (Vật tư mới) | 300m/ hộp (800m) | hộp | -12 | 3 | Tài trợ | Hàn Quốc | 2013 |  |  |  |  | 15
346 | Dây 2,5 mm2 | 300m/cuộn | cuộn | 8 | 8 | Tài trợ | Hàn Quốc | 2013
347 | Giắc cắm đo lường dự phòng |  | bộ | 35 | 35 | Tài trợ | Hàn Quốc | 2013
348 | Dây cắm rời ( không ổ cắm) | 1.5m/dây | dây | 95 | 95 | Tài trợ | Hàn Quốc | 2013
349 | Dây điện 0.75mm2 | 28 cuôn (200m/2,4kg/cuộn) | mét | 5480 | 5600 | Tài trợ | Hàn Quốc | 2013 |  | 120
350 | Lưỡi cưa | Lưỡi cưa sắt | lưỡi | 997 | 997 | Tài trợ | Hàn Quốc | 2013
351 | Chân cắm timer |  | chiếc | 36 | 36 | Tài trợ | Hàn Quốc | 2013
352 | Rơ le công suất |  | chiếc | 5 | 5 | Tài trợ | Hàn Quốc | 2013
353 | Công tắc thực hành lắp đặt điện |  | hộp | 10 | 10 | Tài trợ | Hàn Quốc | 2013
354 | Super timer | 220/110VAC | chiếc | 10 | 10 | Tài trợ | Hàn Quốc | 2013
355 | Công tắc gắn tường |  | chiếc | 91 | 91 | Tài trợ | Hàn Quốc | 2013
356 | Hộp kết nối lắp đặt điện hình vuông | Hộp sắt 10x10cm | chiếc | 400 | 400 | Tài trợ | Hàn Quốc | 2013
357 | Hộp kết nối lắp đặt điện hình bát giác | Hộp sắt 9x9cm | chiếc | 400 | 400 | Tài trợ | Hàn Quốc | 2013
358 | Ốc nở |  | chiếc | 530 | 600 | Tài trợ | Hàn Quốc | 2013 |  |  |  |  | 70
359 | Má kẹp ống |  | chiếc | 950 | 950 | Tài trợ | Hàn Quốc | 2013
360 | Nắp bảo vệ ổ cắm |  | chiếc | 70 | 70 | Tài trợ | Hàn Quốc | 2013
361 | Ổ cắm dài 3 lỗ |  | chiếc | 22 | 27 | Tài trợ | Hàn Quốc | 2013 |  |  |  |  | 5
362 | Ổ cắm dài 2 lỗ |  | chiếc | 25 | 25 | Tài trợ | Hàn Quốc | 2013
363 | Nút bấm On-Off 2 nút |  | chiếc | 58 | 58 | Tài trợ | Hàn Quốc | 2013
364 | Nút bấm On-Off 3 nút |  | chiếc | 60 | 60 | Tài trợ | Hàn Quốc | 2013
365 | Hộp kết nối loại nhỏ | Hộp sắt 10x5 cm | cái | 400 | 400 | Tài trợ | Hàn Quốc | 2013
366 | Còi Rocket | 250VAC/5A | cái | 26 | 26 | Tài trợ | Hàn Quốc | 2013
367 | Bóng đèn sợi đốt 30W | 220V | cái | 90 | 90 | Tài trợ | Hàn Quốc | 2013
368 | Bóng đèn sợi đốt 60W | 220V | cái | 77 | 80 | Tài trợ | Hàn Quốc | 2013 |  |  |  |  | 3
369 | Đui đèn |  | chiếc | 287 | 290 | Tài trợ | Hàn Quốc | 2013 |  |  |  |  | 3
370 | Chốt bịt đầu ống lắp đặt điện |  | chiếc | 220 | 220 | Tài trợ | Hàn Quốc | 2013
371 | Nút bấm |  | cái | 49 | 49 | Tài trợ | Hàn Quốc | 2013
372 | Ổ cắm 2 ổ |  | chiếc | 97 | 97 | Tài trợ | Hàn Quốc | 2013
373 | Công tắc xoáy | AC 250V/6A | chiếc | 98 | 98 | Tài trợ | Hàn Quốc | 2013
374 | áp tô mát 3P | 30A | cái | 52 | 52 | Tài trợ | Hàn Quốc | 2013
375 | Còi Kijun | 200-220V | chiếc | 80 | 80 | Tài trợ | Hàn Quốc | 2013
376 | Đế lỗ cắm trung gian 20 lỗ |  | chiếc | 200 | 200 | Tài trợ | Hàn Quốc | 2013
377 | Nút bấm 4NO, 4NC | 250V,6A | chiếc | 150 | 150 | Tài trợ | Hàn Quốc | 2013
378 | Nút bấm thường đóng - thường mở |  | chiếc | 298 | 298 | Tài trợ | Hàn Quốc | 2013
379 | Thyristor Q1H1061 |  | chiếc | 40 | 0 | Quỹ phát triển hoạt động sự nghiệp | Việt nam | 2014
380 | Thyristor Q2C828 |  | chiếc | 15 | 0 | Quỹ phát triển hoạt động sự nghiệp | Việt nam | 2014
381 | Thyristor Q3C1815 |  | chiếc | 10 | 0 | Quỹ phát triển hoạt động sự nghiệp | Việt nam | 2014
382 | Đinh vít M4x15 |  | chiếc | 250 | 0 | Quỹ phát triển hoạt động sự nghiệp | Việt nam | 2014
383 | Đinh vít M4x10 |  | chiếc | 250 | 0 | Quỹ phát triển hoạt động sự nghiệp | Việt nam | 2014
384 | Cầu nối 1 pha |  | chiếc | 70 | 0 | Quỹ phát triển hoạt động sự nghiệp | Việt nam | 2014
385 | Kìm bấm đầu cốt |  | chiếc | 6 | 0 | Quỹ phát triển hoạt động sự nghiệp | Việt nam | 2014
386 | áp tô mát 3 pha |  | chiếc | 12 | 0 | Quỹ phát triển hoạt động sự nghiệp | Việt nam | 2014
387 | Chai nitơ cao áp | Dung tích 40 lít | Chai | 3 | 0 | CTMTQG | Việt nam | 2014
388 | Đèn hàn ga |  | Chai | 6 | 0 | CTMTQG | Việt nam | 2014
Thiết bị bảo hộ lao động
399 | Đôi ủng cao su: Cách điện 10Kva |  | Chiếc | 6 | 0 | CTMTQG | Việt nam | 2014
400 | Đôi găng tay cao su: cách điện hạ áp |  | Chiếc | 6 | 0 | CTMTQG | Việt nam | 2014
401 | Thảm cao su: cách điện 35Kv |  | Chiếc | 6 | 0 | CTMTQG | Việt nam | 2014
402 | Mũ bảo hộ |  | Chiếc | 6 | 0 | CTMTQG | Việt nam | 2014
403 | Ghế cách điện | Ghế cách điện 10kv,Chất liệu: nhựa Compsosite đặc biệt, Kích thước: 600x500x10, điện áp SD: 10KV | Chiếc | 6 | 0 | CTMTQG | Việt nam | 2014
404 | Sào cách điện |  | Chiếc | 6 | 0 | CTMTQG | Việt nam | 2014
405 | Dây an toàn |  | Chiếc | 6 | 0 | CTMTQG | Việt nam | 2014
406 | Bút thử điện điện áp | 35kV | Chiếc | 6 | 0 | CTMTQG | Việt nam | 2014
407 | Kính bảo hộ, khẩu trang. |  | Chiếc | 6 | 0 | CTMTQG | Việt nam | 2014
Bộ linh kiện Điện tử công suất
408 | Bo cắm thí nghiệm 6×20mm |  | Chiếc | 9 | 0 | CTMTQG | Việt nam | 2014
409 | Hộp đựng linh kiện |  | Chiếc | 3 | 0 | CTMTQG | Việt nam | 2014
410 | Mosfet | 15 Ampe/400V | Chiếc | 30 | 0 | CTMTQG | Việt nam | 2014
411 | IGBT | 15A / 1200V | Chiếc | 30 | 0 | CTMTQG | Việt nam | 2014
412 | Thyristor | 15Ampe/1200V | Chiếc | 30 | 0 | CTMTQG | Việt nam | 2014
413 | Triac | 15A/600V | Chiếc | 30 | 0 | CTMTQG | Việt nam | 2014
414 | Transistor | 10Ampe/200V | Chiếc | 30 | 0 | CTMTQG | Việt nam | 2014
415 | Diode cầu | 15A/600V | Chiếc | 30 | 0 | CTMTQG | Việt nam | 2014
416 | IC đồng bộ TCA 785 |  | Chiếc | 30 | 0 | CTMTQG | Việt nam | 2014
417 | Các linh kiện thụ động cho mạch đồng bộ |  | Bộ | 10 | 0 | CTMTQG | Việt nam | 2014
418 | Cuộn cảm | Chưa biết rõ TSKT (có 3 loại điện cảm khác nhau) | Bộ | 10 | 0 | CTMTQG | Việt nam | 2014
Bộ đèn các loại
419 | Đèn Compac 220V/18W + Đui |  | Chiếc | 18 | 0 | CTMTQG | Việt nam | 2014
420 | Đèn cao áp tự chấn lưu 220V-80W + đui |  | Chiếc | 18 | 0 | CTMTQG | Việt nam | 2014
421 | Bộ đèn huỳnh quang 220V-20W |  | Chiếc | 18 | 0 | CTMTQG | Việt nam | 2014
422 | Bộ đèn halogen 220V- 180W |  | Chiếc | 18 | 0 | CTMTQG | Việt nam | 2014
423 | Công tắc tơ |  | Chiếc | 18 | 0 | CTMTQG | Việt nam | 2014
424 | Rơ le nhiệt |  | Chiếc | 18 | 0 | CTMTQG | Việt nam | 2014
425 | Kìm bấm đầu cốt tròn |  | Chiếc | 9 | 0 | CTMTQG | Việt nam | 2014
426 | Bút thử điện |  | Chiếc | 18 | 0 | CTMTQG | Việt nam | 2014
427 | Búa cao su các loại |  | Chiếc | 18 | 0 | CTMTQG | Việt nam | 2014
428 | Kéo cắt giấy cách điện |  | Chiếc | 15 | 0 | CTMTQG | Việt nam | 2014
429 | Chai nitơ cao áp |  | Chai | 3 | 0 | CTMTQG | Việt nam | 2014
430 | Đèn hàn ga |  | Cái | 6 | 0 | CTMTQG | Việt nam | 2014
431 | Rơle nhiệt độ |  | Bộ | 3 | 0 | CTMTQG | Việt nam | 2014
Bên nhận | Bên giao | Phòng TC - HC - QT | Phòng KH - TC |  |  |  |  | Thủ trưởng đơn vị
Ghi chú: Các phòng, Khoa có trách nhiệm sử dụng và quản lý tài sản được giao theo quy định hiện hành, không để mất mát, cháy hỏng.
Cộng
Bên nhận | [6 empty] | Thủ trưởng đơn vị
| Bên giao | phòng TC - HC - QT | Phòng KH-TC
Note on B8: anphuongpc: